## 控制价
控制价
工程名称:月山养护基地文体中心、姑田所综合楼屋面及朋口所室外路面、溪南收费站坡屋面修缮工程协作队伍选择
序号 | 单项工程名称 | 金额(元) | 其中: 安全文明施工费(元)
1 | 月山文体中心管修缮工程室内修缮工程 | 371902 | 1773
2 | 月山文体中心管修缮工程室内钢结构修护 | 150368 | 5300
3 | 月山文体中心管修缮工程外立面修缮 | 293018 | 2522
4 | 零星修缮 | 91364 | 430
5 | 溪南收费站坡屋面瓦片脱落治理单体建筑 | 32614 | 156
6 | 姑田所综合楼屋面卧瓦层滑移治理及朋口所室外路面拓宽工程 | 225449 | 1075
7 | 人员费用 | 16350
合 计 |  | 1181065 | 11256

## 分部分项工程量清单与计价审核表
分部分项工程量清单与计价审核表
工程名称：月山养护基地文体中心、姑田所综合楼屋面及朋口所室外路面、溪南收费站坡屋面修缮工程协作队伍选择 | [6 empty] | 第1页 共12页
序号 | 项目编码 | 项目名称 | 项目特征描述 | 计量单位 | 工程量 | 金 额(元)
[6 empty] | 综合单价 |  | 合价
月山文体中心管修缮工程室内修缮工程 | [8 empty] | 单项工程(17房屋建筑与装饰)
房屋建筑与装饰工程 | [8 empty] | 单位工程(17房屋建筑与装饰)
拆除工程 | [8 empty] | 分项工程(17房屋建筑与装饰)
1 | 011606002001 | 墙柱面龙骨及饰面拆除 | (1)部位:篮球场 (2)拆除的基层类型:砖墙面 (3)龙骨及饰面种类:除隔音板 木墙裙 带龙骨 | m2 | 420.08 | 9.85 |  | 4137.79
2 | 011606002002 | 墙柱面龙骨及饰面拆除 | (1)拆除的基层类型:抹灰面 (2)龙骨及饰面种类:壁纸 | m2 | 72.831 | 7.3 |  | 531.67
3 | 011606001001 | 楼地面龙骨及饰面拆除 | (1)部位:休息室房间 (2)龙骨及饰面种类:木地板面层 带龙骨 | m2 | 82.44 | 4.16 |  | 342.95
4 | 011614007001 | 踢脚线拆除 | (1)踢脚线材质:木 | m | 59 | 4.27 |  | 251.93
5 | 011610001001 | 门窗拆除 |  | 樘 | 5 | 23.62 |  | 118.1
6 | 011607003001 | 屋面附着层拆除 |  | m2 | 78.6 | 43.5 |  | 3419.1
7 | 011614009001 | 室内音响及装饰包装层拆除 | (1)构件名称:室内音响及装饰包装层 | m | 12 | 2.96 |  | 35.52
8 | 010103002001 | 余方弃置 | (1)废弃料品种:拆除垃圾外运 (2)运距:按10KM包干计取 | m3 | 25.943 | 48.2 |  | 1250.45
装饰 | [8 empty] | 分项工程(17房屋建筑与装饰)
9 | 011208001001 | 柱（梁）面装饰 | (1)部位:篮球场 (2)龙骨材料种类、规格、中距:75系列轻钢龙骨隔墙，中距竖300mm以内、横750mm (3)基层材料种类、规格:18mm厚阻燃板 (4)面层材料品种、规格、颜色:枫木纹15mm厚木质吸声板 | m2 | 420.08 | 170.34 |  | 71556.43
10 | 011105006001 | 金属踢脚线 | (1)部位:篮球场 (2)踢脚线高度:200mm (3)龙骨材料种类、规格、中距:75系列轻钢龙骨隔墙，中距竖300mm以内、横750mm (4)基层材料种类、规格:9mm厚阻燃板 (5)面层材料品种、规格、颜色:1.2厚不锈钢踢脚线 | m | 120 | 46.68 |  | 5601.6
11 | 011406001001 | 抹灰面油漆涂料 | (1)部位:休息室内墙 (2)基层类型:抹灰面 (3)贴玻纤网格布 (4)腻子种类、遍数:满刮腻子二遍、打磨 | m2 | 72.83 | 44.63 |  | 3250.4
分部分项工程量清单与计价审核表
工程名称：月山养护基地文体中心、姑田所综合楼屋面及朋口所室外路面、溪南收费站坡屋面修缮工程协作队伍选择 | [6 empty] | 第2页 共12页
序号 | 项目编码 | 项目名称 | 项目特征描述 | 计量单位 | 工程量 | 金 额(元)
[6 empty] | 综合单价 |  | 合价
(5)油漆涂料品种、遍数（或厚度）:底漆一遍、乳胶漆二遍
12 | 011406001002 | 抹灰面油漆涂料 | (1)部位:室内墙面 (2)基层类型:原有涂料 (3)油漆涂料品种、遍数（或厚度）:乳胶漆二遍 | m2 | 729.04 | 12.86 |  | 9375.45
13 | 011406001003 | 抹灰面油漆涂料 | (1)部位:室内天棚 (2)基层类型:原有涂料 (3)油漆涂料品种、遍数（或厚度）:乳胶漆二遍 | m2 | 89.52 | 14.86 |  | 1330.27
14 | 011102003001 | 块料楼地面 | (1)部位:房间地面 (2)结合层厚度、砂浆配合比:70厚1:3干硬性水泥砂浆 (3)面层材料品种、规格、颜色:800×800玻化砖 | m2 | 89.52 | 134.83 |  | 12069.98
15 | 011105003001 | 块料踢脚线 | (1)踢脚线高度:120高 (2)粘贴层厚度、材料种类:10厚1:2水泥砂浆 (3)800×800玻化砖 | m2 | 7.2 | 166.51 |  | 1198.87
16 | 011104002001 | 竹、木（复合）地板 | (1)部位:篮球场 (2)龙骨材料种类、规格、铺设间距:利旧 (3)面层材料品种、规格、颜色:利旧 | m2 | 80 | 51.92 |  | 4153.6
17 | 010801002001 | 木质门带套 | (1)门代号及洞口尺寸:900×2100 (2)材质:带门套成品装饰平开复合木门单开 | 樘 | 5 | 306.12 |  | 1530.6
18 | 011405001001 | 金属面油漆 | (1)清扫 (2)打磨 (3)酚醛防锈漆 (4)丙烯酸聚氨酯底漆一遍 (5)丙烯酸聚氨酯中间漆一遍 (6)氟碳面漆一遍 (7)氟碳罩漆一遍 | m2 | 926.89 | 95.68 |  | 88684.84
19 | 010902001002 | 屋面卷材防水 | (1)彩钢瓦屋面 (2)卷材品种、规格、厚度:1.5厚氟碳膜防水卷材 (3)防水层数:1 (4)防水层做法:自粘法 | m2 | 926.89 | 21.19 |  | 19640.8
20 | 010902007001 | 屋面天沟、檐沟防水 | (1)150宽1.0厚不锈钢天沟 | m | 52.4 | 145.31 |  | 7614.24
21 | 010606012001 | 钢支架 | (1)部位:天沟 | t | 0.07 | 25476.69 |  | 1783.37
分部分项工程量清单与计价审核表
工程名称：月山养护基地文体中心、姑田所综合楼屋面及朋口所室外路面、溪南收费站坡屋面修缮工程协作队伍选择 | [6 empty] | 第3页 共12页
序号 | 项目编码 | 项目名称 | 项目特征描述 | 计量单位 | 工程量 | 金 额(元)
[6 empty] | 综合单价 |  | 合价
(2)钢材品种、规格:30*30*1.2不锈钢方管，间距@1500
22 | 010901002002 | 型材屋面 | (1)型材品种、规格:0.8厚单层铝瓦 | m2 | 244.42 | 73.08 |  | 17862.21
23 | 010902001003 | 屋面卷材防水 | (1)屋面女儿墙内侧墙面 (2)卷材品种、规格、厚度:3mm厚SBS改性沥青防水卷材 (3)防水层数:1 (4)防水层做法:热熔法 | m2 | 168 | 23.75 |  | 3990
24 | 011209001001 | 带骨架幕墙 | (1)骨架材料种类、规格、中距:镀锌型钢 (2)面层材料品种、规格、颜色:3厚铝单板 (3)面层固定方式:硅酮结构胶(双组分) (4)嵌缝、塞口材料种类:DC79HN耐候胶 | m2 | 168 | 268.76 |  | 45151.68
25 | 011610005001 | 防鼠网 | (1)防鼠网 | m2 | 11 | 136.14 |  | 1497.54
26 | GJ0511015001 | 不锈钢收口条 | (1)不锈钢收口条 | m | 12 | 59.74 |  | 716.88
27 | 040205006001 | 标线 | (1)部位:室外地面 (2)工艺:热熔 (3)线型:分界线 (4)材料品种:热塑标线底漆+热熔标线涂料 | m | 260 | 5.37 |  | 1396.2
28 | BC001 | 现场签证点工 | (1)理休息室一层屋面、篮球场地面四周明沟，屋面零星修复等零星用工 | 工日 | 12 | 231.17 |  | 2774.04
29 | BC008 | 室外花岗岩火烧板地面污渍清洗 | (1)理休息室一层屋面、篮球场地面四周明沟等零星用工 | 工日 | 712 | 39.4 |  | 28052.8
安装工程 | [8 empty] | 单位工程(17安装)
电气工程 | [8 empty] | 分项工程(17安装)
30 | 030409005002 | 避雷网 | (1)规格:Φ12 (2)材质:镀锌圆钢 (3)名称:避雷网 (4)安装形式:沿折板支架敷设 | m | 90 | 33.64 |  | 3027.6
31 | 030411001001 | 配管 | (1)材质:PVC电工套管(中型) (2)规格:Φ25 (3)配置形式:明配 | m | 130 | 12.73 |  | 1654.9
32 | 030411004003 | 配线 | (1)名称:管内穿线 WDZB-BYJ-2.5 | m | 440 | 4.55 |  | 2002
33 | 030411004002 | 配线 | (1)名称:管内穿线 WDZB-BYJ-4.0 | m | 100 | 5.88 |  | 588
水卫工程 | [8 empty] | 分项工程(17安装)
34 | 031001006001 | 塑料管 | (1)连接形式:粘接 | m | 60 | 30.34 |  | 1820.4
分部分项工程量清单与计价审核表
工程名称：月山养护基地文体中心、姑田所综合楼屋面及朋口所室外路面、溪南收费站坡屋面修缮工程协作队伍选择 | [6 empty] | 第4页 共12页
序号 | 项目编码 | 项目名称 | 项目特征描述 | 计量单位 | 工程量 | 金 额(元)
[6 empty] | 综合单价 |  | 合价
(2)安装部位:外墙 (3)介质:雨水 (4)材质、规格:Φ110PVC管
35 | 011615001001 | 开孔（打洞） |  | 个 | 6 | 15.1 |  | 90.6
36 | B001 | 雨水斗 | (1)DN100虹吸式不锈钢雨水斗 | 个 | 6 | 45.28 |  | 271.68
月山文体中心管修缮工程室内钢结构修护 | [8 empty] | 单项工程(17房屋建筑与装饰)
房屋建筑与装饰工程 | [8 empty] | 单位工程(17房屋建筑与装饰)
装配式 | [8 empty] | 分项工程(17房屋建筑与装饰)
37 | 010606001009 | 钢支撑 XG | (1)SCФ25圆钢 X 形水平支撑（在钢梁腹板焊接耳朵连接板t10*95*200mm+法兰螺栓） | t | 0.233 | 7479.57 |  | 1742.74
38 | 010606001010 | 钢支撑 | (1)1. 构件类型：柱间支撑； (2)2. 材质：Q235B； (3)3. 规格：ZCL110*7mm； (4)4. 连接方式：焊接连接板 + 10.9S/M20 高强螺栓 | t | 0.326 | 7356.75 |  | 2398.3
39 | 010606001011 | 钢系杆 | (1)1. 构件类型：屋面刚性系杆； (2)2. 材质 Q235B；3. 规格 XG1Φ140×4.5mm； (3)4. 连接：焊接 t10170170/t10120170 连接板 + 10.9S/M20 高强螺栓 (4)工程量单位：t（系杆 + 连接板重量） | t | 0.613 | 7479.56 |  | 4584.97
40 | 010606001012 | 钢支撑、钢拉条 | (1)1. 构件类型：隅撑； (2)2. 材质 Q235B； (3)3. 规格 L50×5； (4)4. 连接：M12 螺栓 (5)工程量单位：t（L50×5 角钢的理论重量） | t | 2.449 | 7507.9 |  | 18386.85
41 | 010606002001 | 钢檩条 | (1)1. 构件类型：双拼钢檩条； (2)2. 材质 Q355B； (3)3. 规格 C250×70×20×2.5； (4)4. 附檩托板 t6230170； (5)5. 连接：M12 螺栓、Φ6 自攻螺钉 (6)工程量单位：t（双拼檩条 + 檩托板的 | t | 4.141 | 9409.13 |  | 38963.21
分部分项工程量清单与计价审核表
工程名称：月山养护基地文体中心、姑田所综合楼屋面及朋口所室外路面、溪南收费站坡屋面修缮工程协作队伍选择 | [6 empty] | 第5页 共12页
序号 | 项目编码 | 项目名称 | 项目特征描述 | 计量单位 | 工程量 | 金 额(元)
[6 empty] | 综合单价 |  | 合价
理论重量）
42 | GJ0215015001 | 其他钢构件 | (1)1. 构件类型：节点加劲肋、端板； (2)2. 材质 Q355B； (3)3. 规格 t12*170*170、t10*120*120 | t | 0.719 | 9117.59 |  | 6555.55
43 | 010516001001 | 高强螺栓 | (1)螺栓种类:高强螺栓 (2)规格:10.9S/M20高强螺栓 | 套 | 64 | 37.18 |  | 2379.52
44 | 011405001006 | 金属面除锈 | (1)金属构件制作(金属面除锈 喷石英砂) | m2 | 414.642 | 36.55 |  | 15155.17
45 | 011405001007 | 金属面油漆 | (1)构件名称: (2)油漆品种、遍数:金属面其他油漆(金属面 醇酸磁漆 二遍) | m2 | 414.642 | 14.77 |  | 6124.26
46 | BC009 | 现场签证点工 | (1)理休息室一层屋面、篮球场地面四周明沟，屋面零星修复等零星用工 | 工日 | 15 | 305.91 |  | 4588.65
月山文体中心管修缮工程外立面修缮 | [8 empty] | 单项工程(17房屋建筑与装饰)
房屋建筑与装饰工程 | [8 empty] | 单位工程(17房屋建筑与装饰)
装饰 | [8 empty] | 分项工程(17房屋建筑与装饰)
47 | 011406001004 | 抹灰面油漆涂料 | (1)打磨、乳胶漆二遍 | m2 | 699.86 | 20.38 |  | 14263.15
48 | GJ0511031005 | 金属格栅 | (1)部位:墙面 (2)做法:内横80×40×3热镀锌方钢管（烤白漆）平均净间距1700，外竖80×40×1.2白色铝合金方通净间距100 | m2 | 671.16 | 316.21 |  | 212227.5
49 | GJ0511031006 | 金属格栅 | (1)部位:窗户 (2)做法:内横80×40×3热镀锌方钢管（烤白漆）平均净间距1750，外竖80×40×1.2氟碳漆喷涂白色铝合金方通净间距380 | m2 | 175.89 | 195.1 |  | 34316.14
50 | GJ0511025001 | 零星收边，收口 | (1)背面墙面转角处、屋顶面、窗台面、门框收口包边 (2)1.5厚铝单板 | m2 | 92.98 | 194.04 |  | 18041.84
51 | B006 | 现场签证 电工人工工日 | (1)外墙电线及Φ25线管检修 | 工日 | 2 | 298.78 |  | 597.56
安装工程 | [8 empty] | 单位工程(17安装)
水卫工程 | [8 empty] | 分项工程(17安装)
52 | 030413003005 | 打洞(孔) | (1)规格:钻孔直径132mm以内 (2)名称:排水管穿墙孔 | 个 | 6 | 22.48 |  | 134.88
通风空调 | [8 empty] | 分项工程(17安装)
分部分项工程量清单与计价审核表
工程名称：月山养护基地文体中心、姑田所综合楼屋面及朋口所室外路面、溪南收费站坡屋面修缮工程协作队伍选择 | [6 empty] | 第6页 共12页
序号 | 项目编码 | 项目名称 | 项目特征描述 | 计量单位 | 工程量 | 金 额(元)
[6 empty] | 综合单价 |  | 合价
53 | BC018 | 5匹空调外机拆机含高空作业费 | (1)空调拆除安装 | 台 | 4 | 314.51 |  | 1258.04
54 | BC019 | 5匹空调外机移机含高空作业费 |  | 台 | 4 | 314.5 |  | 1258
55 | 030413003006 | 打洞(孔) | (1)规格:钻孔直径83mm以内 (2)名称:铜管穿墙孔 | 个 | 4 | 14.91 |  | 59.64
56 | BC020 | 堵洞 | (1)公称直径80mm以内 | 个 | 4 | 26.99 |  | 107.96
57 | 031001004001 | 铜管 | (1)?9.52；介质:冷媒；连接形式：钎焊；含管道系统吹扫 (2)?19.05；介质:冷媒；连接形式：钎焊；含管道系统吹扫 (3)包管塑料管 (4)管道支架 (5)管道绝热壳 | m | 15 | 42.44 |  | 636.6
58 | 030903003001 | 铜管 | (1)?19.05；介质:冷媒；连接形式：钎焊；含管道系统吹扫 (2)包管塑料管 (3)管道支架 | m | 15 | 69.65 |  | 1044.75
59 | 030702008001 | 柔性软风管 | (1)保温套管 (2)自粘铝箔橡塑保温棉 (3)Φ89 | m | 15 | 20.37 |  | 305.55
60 | BC021 | 4台5匹空调加氨 | (1)R32制冷剂含人工和材料 | 项 | 1 | 1071.1 |  | 1071.1
61 | 030411001002 | 配管 | (1) (2)PC20 (3)砖、混凝土结构 (4)明配 | m | 15 | 12.83 |  | 192.45
62 | 030411004004 | 配线 | (1)WDZB-BYJ-6 (2)管内穿线 (3)空调 | m | 60 | 8.27 |  | 496.2
零星修缮 | [8 empty] | 单项工程(17房屋建筑与装饰)
房屋建筑与装饰工程 | [8 empty] | 单位工程(17房屋建筑与装饰)
宿舍楼大坪维修项目 | [8 empty] | 分项工程(17房屋建筑与装饰)
63 | 041001003001 | 拆除基层 | (1)材质:级配碎石垫层 (2)厚度:200mm | m2 | 28.224 | 9 |  | 254.02
64 | 040103002007 | 余方弃置 | (1)废弃料品种:拆除级配碎石垫层 (2)运距:12KM | m3 | 5.645 | 89.05 |  | 502.69
65 | 050201001005 | 园路 | (1)垫层厚度、宽度、材料种类:200厚C15预拌非泵送普通混凝土 (2)路面厚度、宽度、材料种类:芝麻白花岗岩600*200*25 (3)砂浆强度等级:30厚1：3干硬性水泥砂 | m2 | 28.224 | 283.58 |  | 8003.76
分部分项工程量清单与计价审核表
工程名称：月山养护基地文体中心、姑田所综合楼屋面及朋口所室外路面、溪南收费站坡屋面修缮工程协作队伍选择 | [6 empty] | 第7页 共12页
序号 | 项目编码 | 项目名称 | 项目特征描述 | 计量单位 | 工程量 | 金 额(元)
[6 empty] | 综合单价 |  | 合价
浆
66 | BC062 | 现场签证点工(现场签证 人工工日) | (1)男普工 (2)水池电源线布置开挖线槽及取孔 | 工日 | 1 | 225.75 |  | 225.75
67 | BC063 | 现场签证点工(现场签证 人工工日) | (1)男技工 (2)水池供水线路排查及水管更换修复 | 工日 | 3 | 337.3 |  | 1011.9
68 | 030411004005 | 配线 | (1)材质:铜芯 (2)规格:YJV-3*4mm2 (3)名称:电力电缆敷设 (4)配线部位:室内 | m | 33.6 | 24.48 |  | 822.53
69 | 030109011001 | 潜水泵 | (1)80QW43-13-3 | 台 | 2 | 850.79 |  | 1701.58
70 | 030404022005 | 控制器 | (1)名称:定时时控器 | 台 | 1 | 236.19 |  | 236.19
71 | BC064 | 现场签证点工(现场签证 人工工日) | (1)男技工 (2)电气线路整理及拆除原有潜水泵等 | 工日 | 2 | 337.3 |  | 674.6
后山通道维修项目 | [8 empty] | 分项工程(17房屋建筑与装饰)
72 | 011605001005 | 平面块料拆除 | (1)饰面材料种类:破损石材台阶 | m2 | 26.6 | 11.46 |  | 304.84
73 | GJ0507012001 | 石材台阶面 | (1)面层材料品种、规格、颜色、厚度:芝麻黑花岗岩600*200*25 (2)结合层厚度、砂浆配合比:30厚1:3干硬性水泥砂浆 | m2 | 26.6 | 333.97 |  | 8883.6
74 | BC065 | 现场签证点工(现场签证 人工工日) | (1)男技工 (2)贴利旧大理石面层 | 工日 | 4 | 337.3 |  | 1349.2
75 | 040103002008 | 余方弃置 | (1)废弃料品种:园路拆除废料大理石 (2)运距:12KM | m3 | 2.66 | 89.05 |  | 236.87
配电房屋面改造项目 | [8 empty] | 分项工程(17房屋建筑与装饰)
76 | BC066 | 现场签证点工(现场签证 人工工日) | (1)男普工 (2)拆除原有防腐木（包括基层框架） | 工日 | 3 | 225.75 |  | 677.25
77 | BC067 | 现场签证点工(现场签证 人工工日) | (1)男普工 (2)屋面原有花池拆除11套（包括花池种植土清理） (3)原有花池移位安装 | 工日 | 5 | 225.76 |  | 1128.8
78 | 010401012001 | 零星砌砖 | (1)零星砌砖名称、部位:波纹管跟化粪池连接处砌砖封堵 (2)砖品种、规格、强度等级:240×115×53烧结煤矸石普通砖 (3)砂浆强度等级、配合比:M5混合砂浆 | m3 | 1.908 | 669.33 |  | 1277.08
79 | 050201001006 | 园路 | (1)土基整理路床 (2)100厚级配碎石垫层、100厚C15混凝土垫层 | m2 | 106.05 | 255.39 |  | 27084.11
分部分项工程量清单与计价审核表
工程名称：月山养护基地文体中心、姑田所综合楼屋面及朋口所室外路面、溪南收费站坡屋面修缮工程协作队伍选择 | [6 empty] | 第8页 共12页
序号 | 项目编码 | 项目名称 | 项目特征描述 | 计量单位 | 工程量 | 金 额(元)
[6 empty] | 综合单价 |  | 合价
(3)600*300*18厚仿芝麻白水洗面石英砖 (4)30厚1：3干硬性水泥砂浆
80 | BC068 | 现场签证点工(现场签证 人工工日) | (1)男技工 (2)屋面排水沟粉刷找平（石英砖周边预留排水沟） | 工日 | 2 | 337.3 |  | 674.6
81 | BC069 | 现场签证点工(现场签证 人工工日) | (1)男普工 (2)景观亭打磨（机器人工打磨） | 工日 | 2 | 225.76 |  | 451.52
82 | BC070 | 现场签证点工(现场签证 人工工日) | (1)男普工 (2)景观亭立柱开裂修复 | 工日 | 3 | 225.76 |  | 677.28
83 | 011404013001 | 景观亭油漆 | (1)底漆二遍、聚酯清漆二遍 | m2 | 84.512 | 37.65 |  | 3181.88
84 | 010901003001 | 阳光板屋面 | (1)安装固定1000×600×15阳光板，接缝、嵌缝 | m2 | 22.936 | 223.45 |  | 5125.05
85 | 011104002002 | 防腐木地板 | (1)空铺50*50*3热镀锌方钢管龙骨间距400mm (2)空铺18厚樟子松ACQ级 (3)刷防腐漆 | m2 | 19.498 | 387.75 |  | 7560.35
86 | BC071 | 现场签证点工(现场签证 人工工日) | (1)男技工 (2)栏杆损坏维修（含材料、人工费等包干） | 工日 | 4 | 337.3 |  | 1349.2
87 | BC072 | 现场签证点工(现场签证 人工工日) | (1)男普工 (2)栏杆打磨翻新 | 工日 | 5 | 225.75 |  | 1128.75
88 | BC073 | 现场签证点工(现场签证 人工工日) | (1)男技工 (2)水泥预制栏杆油漆（底漆二遍、面漆二遍） | 工日 | 8 | 337.3 |  | 2698.4
89 | 011406001005 | 抹灰面油漆涂料 | (1)栏杆底座 (2)清扫、满刮腻子二遍、打磨 (3)无光高级丙烯酸外墙涂料二遍 | m2 | 39.823 | 43.6 |  | 1736.28
90 | 030412004001 | 装饰灯 | (1)名称:铝型材线形灯带 (2)型号:DC12V,4.8W/m (3)规格:LED IP65 (4)安装形式:卡入安装槽中 | m | 45 | 71.3 |  | 3208.5
91 | 030408001001 | 电力电缆 | (1)YJV (2)规格:3*4mm2 (3)材质:铜芯 (4)名称:电力电缆敷设 (5)敷设方式、部位:室内 | m | 24.5 | 24.48 |  | 599.76
分部分项工程量清单与计价审核表
工程名称：月山养护基地文体中心、姑田所综合楼屋面及朋口所室外路面、溪南收费站坡屋面修缮工程协作队伍选择 | [6 empty] | 第9页 共12页
序号 | 项目编码 | 项目名称 | 项目特征描述 | 计量单位 | 工程量 | 金 额(元)
[6 empty] | 综合单价 |  | 合价
92 | 030404022006 | 控制器 | (1)定时时控器 | 台 | 1 | 236.19 |  | 236.19
93 | 031001006002 | 塑料管 | (1)室内 (2)给水管DN20 | m | 12.52 | 28.58 |  | 357.82
94 | BC0001003001 | 水龙头 | (1)规格:DN15不锈钢水嘴 | 套 | 1 | 46.03 |  | 46.03
95 | 030703005001 | 塑料阀门 | (1)DN25 | 个 | 1 | 31.29 |  | 31.29
96 | 040601012001 | 树脂水池 | (1)成品树脂水池1200*600 | 座 | 1 | 613.9 |  | 613.9
97 | 031003010001 | 软接头(软管) | (1)金属软管 DN15 | 个/组 | 2 | 50.34 |  | 100.68
98 | BC074 | 现场签证点工(现场签证 人工工日) | (1)男技工 (2)景观亭照明线路整理 | 工日 | 1 | 337.3 |  | 337.3
99 | 011605001006 | 平面块料拆除 | (1)大理石台阶面板 | m2 | 0.761 | 11.46 |  | 8.72
100 | 040103002009 | 余方弃置 | (1)废弃料品种:拆除垃圾 (2)运距:12KM | m3 | 0.152 | 89.08 |  | 13.54
其他零星项目 | [8 empty] | 分项工程(17房屋建筑与装饰)
101 | BC075 | 现场签证点工(现场签证 人工工日) | (1)男技工 (2)观赏池水车更换 (3)直径1米定制防腐木水车 (4)底座垫高20厘米，安装 | 工日 | 5 | 337.3 |  | 1686.5
102 | BC076 | 现场签证点工(现场签证 人工工日) | (1)男技工 (2)观赏池圆形造型外墙漆修复 | 工日 | 3 | 337.3 |  | 1011.9
103 | BC077 | 现场签证点工(现场签证 人工工日) | (1)男技工 (2)水车水管布置、PVC给水管 | 工日 | 4 | 337.3 |  | 1349.2
104 | BC078 | 现场签证点工(现场签证 人工工日) | (1)男技工 (2)观赏池水缸更换3个 | 工日 | 2 | 337.3 |  | 674.6
105 | BC079 | 现场签证点工(现场签证 人工工日) | (1)男技工 (2)保安室边围墙封堵材料（沙，水泥，红砖） | 工日 | 1.5 | 345.4 |  | 518.1
106 | BC080 | 现场签证点工(现场签证 人工工日) | (1)管工 (2)宿舍楼更换冷热龙头DN20（401室，包括材料） | 工日 | 1 | 298.79 |  | 298.79
107 | BC081 | 现场签证点工(现场签证 人工工日) | (1)男普工 (2)大楼四楼管道疏通 | 工日 | 1 | 225.75 |  | 225.75
溪南收费站坡屋面瓦片脱落治理单体建筑 | [8 empty] | 单项工程(17房屋建筑与装饰)
房屋建筑与装饰工程 | [8 empty] | 单位工程(17房屋建筑与装饰)
其他装饰工程 | [8 empty] | 分项工程(17房屋建筑与装饰)
108 | 011607003002 | 屋面附着层拆除 | (1)瓦屋面拆除 | m2 | 142.5 | 10.66 |  | 1519.05
109 | 011601001001 | 砖（石）砌体拆除 | (1)拆除通气井 | m3 | 4 | 134.42 |  | 537.68
110 | 040303024001 | 混凝土其他构件 | (1)C20预拌非泵送普 | m3 | 0.346 | 641.11 |  | 221.82
分部分项工程量清单与计价审核表
工程名称：月山养护基地文体中心、姑田所综合楼屋面及朋口所室外路面、溪南收费站坡屋面修缮工程协作队伍选择 | [6 empty] | 第10页 共12页
序号 | 项目编码 | 项目名称 | 项目特征描述 | 计量单位 | 工程量 | 金 额(元)
[6 empty] | 综合单价 |  | 合价
通混凝土 (2)平板
111 | 011702025001 | 其他现浇构件模板 | (1)现浇混凝土胶合板模板(小型构件) | m2 | 2.88 | 73.03 |  | 210.33
112 | 040901008001 | 植筋 | (1) φ12 (2)0.3m | 个 | 24 | 7.06 |  | 169.44
113 | 01ZPS0810001 | 板边缘200*200镀锌方管 |  | m | 10 | 73.29 |  | 732.9
114 | 010901001006 | 瓦屋面 | (1)玻璃钢瓦屋面 | m2 | 142.5 | 63.38 |  | 9031.65
115 | 010602001001 | 钢骨架制作、安装 | (1)采用镀锌方管（顺水条-25*5中距600、挂瓦条L30*4中距按瓦材规格） | t | 0.306 | 9078.26 |  | 2777.95
116 | 010902002001 | 屋面水泥浆 | (1)防水卷材表面“拉毛、糙化”处理：使用425标号硅酸盐水泥搭配细砂按照1:2比例混合，加入适量界面剂增加粘结性，搅拌成稠厚砂浆。用抹刀将砂浆薄薄刮涂在卷材表面，趁砂浆将干未干时，用硬棕刷垂直和水平反复拉刷，形成均匀粗糙的拉毛层，坡屋面作业时需分段施工，防止砂浆流淌。 | m2 | 142.5 | 24.38 |  | 3474.15
117 | 010524001001 | 砌体裂缝压力灌浆(砂浆) | (1)砌体裂缝压力灌浆(砂浆) | m | 67 | 54.29 |  | 3637.43
118 | 010807003001 | 金属百叶窗 | (1)铝合金百叶窗制安装 | m2 | 6 | 447.42 |  | 2684.52
119 | 010103002002 | 垃圾外运 | (1)建筑垃圾 (2)10km | m3 | 10 | 48.2 |  | 482
120 | 080403002001 | 施工缝 | (1)瓦片与屋脊交界处采用聚合物抗裂砂浆封堵后用30CM长28.5M的复合铝板嵌入屋脊梁内不少于3CM且采用耐候胶嵌缝。 | m | 28.5 | 64.55 |  | 1839.68
121 | 010302007005 | 现场签证点工、台班(现场签证 机械台班) | (1)汽车式起重机（垂直运输） | 台班 | 2 | 1414.83 |  | 2829.66
122 | 010302007006 | 现场签证点工、台班(现场签证 人工工日) | (1)零星点工 | 台班 | 10 | 225.75 |  | 2257.5
姑田所综合楼屋面卧瓦层滑移治理及朋口所室外路面拓宽工程 | [8 empty] | 单项工程(17房屋建筑与装饰)
房屋建筑与装饰工程 | [8 empty] | 单位工程(17房屋建筑与装饰)
姑田所综合楼屋面卧瓦层滑移治理工程 | [8 empty] | 分项工程(17房屋建筑与装饰)
123 | 011607003003 | 屋面附着层拆除 | (1)屋面瓦及卧瓦砂浆层等其附着层拆除（平均厚度10CM) | m2 | 851.13 | 10.66 |  | 9073.05
124 | BC01001 | 通气管拆除 | (1)通气管拆除110mm | m | 13 | 5.48 |  | 71.24
分部分项工程量清单与计价审核表
工程名称：月山养护基地文体中心、姑田所综合楼屋面及朋口所室外路面、溪南收费站坡屋面修缮工程协作队伍选择 | [6 empty] | 第11页 共12页
序号 | 项目编码 | 项目名称 | 项目特征描述 | 计量单位 | 工程量 | 金 额(元)
[6 empty] | 综合单价 |  | 合价
125 | 011601001006 | 砖（石）砌体拆除 | (1)拆除通气井 | m3 | 13 | 137.65 |  | 1789.45
126 | 040303024002 | 混凝土其他构件 | (1)C20预拌非泵送普通混凝土 (2)平板 | m3 | 2.25 | 384.02 |  | 864.05
127 | 040901008006 | 植筋 | (1)材料规格:Φ12 | 根 | 78 | 7.07 |  | 551.46
128 | 010515001001 | 现浇构件钢筋 | (1)钢筋种类、规格:HRB400(Φ12mm) | t | 0.021 | 4889.03 |  | 102.67
129 | 010901001007 | 瓦屋面 | (1)琉璃瓦屋面 (2)钢骨架制作、安装：采用镀锌方管（顺水条-25*1.2中距600、挂瓦条L30*1.2中距按瓦材规格） (3)骨架须涂刷沥青漆两道 | m2 | 851.13 | 63.38 |  | 53944.62
130 | 010602001002 | 钢骨架制作、安装 | (1)采用镀锌方管（顺水条-25*5中距600、挂瓦条L30*4中距按瓦材规格） | t | 2.621 | 9089.29 |  | 23823.03
131 | 011101006001 | 平面砂浆找平层 | (1)20厚1:2水泥砂浆 | m2 | 851.13 | 21.6 |  | 18384.41
132 | 010524001007 | 砌体裂缝压力灌浆(砂浆) | (1)砌体裂缝压力灌浆(砂浆) | m | 160 | 54.35 |  | 8696
133 | 011601001007 | 洞口砖（石）砌体拆除 | (1)拆除标准砖墙(人工拆除 无筋)洞口面积在大于1.0m2 (2)锯机锯缝 | m3 | 0.72 | 275.28 |  | 198.2
134 | 010807001001 | 金属（塑钢、断桥）窗 | (1)铝合金平开窗 (2)6mm钢化玻璃 | m2 | 3 | 496.14 |  | 1488.42
135 | 010103002003 | 余方弃置 | (1)废弃料品种:建筑垃圾外运 (2)运距:运距5KM包干 | m3 | 85.113 | 27.87 |  | 2372.1
136 | BC082 | 现场签证点工(现场签证 人工工日) | (1)屋面天沟沉积垃圾及杂草清理 | 工日 | 5 | 225.76 |  | 1128.8
137 | 011302001001 | 天棚吊顶 | (1)龙骨材料种类、规格、中距:天棚龙骨(装配式U型轻钢(不上人型) 面层规格 600mm×600mm 平面) (2)面层材料品种、规格:0.7厚600*600无孔铝扣板 (3)压条材料种类、规格:铝合金收边线 | m2 | 48 | 161.9 |  | 7771.2
138 | 030412005001 | 荧光灯 | (1)嵌入式LED灯盘 600*600 38W | 套 | 6 | 213.28 |  | 1279.68
朋口所室外路面扩宽工程 | [8 empty] | 分项工程(17房屋建筑与装饰)
139 | 040101001001 | 挖一般土方 | (1)土壤类别:三类土 (2)挖土深度:2m以内 | m3 | 411.45 | 6.52 |  | 2682.65
140 | 040203007001 | 水泥混凝土 | (1)厚度:18cm (2)混凝土强度等级:C25 | m2 | 515 | 80.82 |  | 41622.3
141 | 040202009001 | 砂砾石 | (1)厚度:20cm | m2 | 515 | 13.96 |  | 7189.4
分部分项工程量清单与计价审核表
工程名称：月山养护基地文体中心、姑田所综合楼屋面及朋口所室外路面、溪南收费站坡屋面修缮工程协作队伍选择 | [6 empty] | 第12页 共12页
序号 | 项目编码 | 项目名称 | 项目特征描述 | 计量单位 | 工程量 | 金 额(元)
[6 empty] | 综合单价 |  | 合价
(2)石料规格:砂砾石
142 | 040901008007 | 植筋 | (1)材料规格:Φ25 | 根 | 80 | 42.89 |  | 3431.2
143 | 040205006002 | 标线 | (1)工艺:热熔 (2)线型:车位线，实线，线宽100 (3)材料品种:白色热熔反光型涂料 | m2 | 21.4 | 35.81 |  | 766.33
144 | 040901001001 | 现浇构件钢筋 | (1)钢筋种类:HRB400E (2)钢筋规格:Φ25 | t | 0.154 | 4463.22 |  | 687.34
145 | 040204004001 | 安砌侧（平、缘）石 | (1)材料品种、规格:600*300*150芝麻灰立道牙（利旧） (2)基础、垫层：材料品种、厚度:C20混凝土护角 | m | 70 | 41.13 |  | 2879.1
146 | 040103002010 | 余方弃置 | (1)废弃料品种:土方 (2)运距:5km包干 | m3 | 411.45 | 15.57 |  | 6406.28
147 | 050102001001 | 起挖栽植乔木 | (1)就近移植乔灌木； (2)宿舍楼前方择取30株长势较好的乔灌木，高度约2.5～3m；办公楼正前方2株香樟，胸径25～30cm、高度约8～10m。 | 株 | 32 | 189.04 |  | 6049.28
148 | 040501004001 | 塑料管 | (1)材质及规格:双壁波纹管DN300 | m | 60 | 81.63 |  | 4897.8
149 | 040504001001 | 砌筑检查井 | (1)名称:雨水收集井 (2)规格、型号:内空长500mm宽300mm H=500mm 壁厚120mm (3)垫层:100mm厚C15排水井垫层(现拌普通混凝土) (4)砌筑:砌筑井壁(砖砌井壁 矩形) (5)抹灰:勾缝及抹灰(砖墙 抹灰 井内侧) (6)井盖:400*600重型铸铁井盖 | 座 | 6 | 642.47 |  | 3854.82
150 | 040501017001 | 混凝土排水明沟 | (1)混凝土强度等级:C25预拌非泵送普通混凝土 (2) (3)断面规格:300*300，壁厚100 | m | 14 | 96.78 |  | 1354.92
人员费用 | [8 empty] | 单项工程(17房屋建筑与装饰)
人员费用 | [8 empty] | 单位工程(17房屋建筑与装饰)
现场负责人 | [8 empty] | 分项工程(17房屋建筑与装饰)
专职安全员 | [8 empty] | 分项工程(17房屋建筑与装饰)
合 计 | [7 empty] | 1071707.28

## 分部分项工程量清单与计价审核表(含定额)
分部分项工程量清单与计价审核表
工程名称：月山养护基地文体中心、姑田所综合楼屋面及朋口所室外路面、溪南收费站坡屋面修缮工程协作队伍选择 | [6 empty] | 第1页 共19页
序号 | 项目编码 | 项目名称 | 项目特征描述 | 计量单位 | 工程量 | 金 额(元)
[6 empty] | 综合单价 |  | 合价
月山文体中心管修缮工程室内修缮工程 | [8 empty] | 单项工程(17房屋建筑与装饰)
房屋建筑与装饰工程 | [8 empty] | 单位工程(17房屋建筑与装饰)
拆除工程 | [8 empty] | 分项工程(17房屋建筑与装饰)
1 | 011606002001 | 墙柱面龙骨及饰面拆除 | (1)部位:篮球场 (2)拆除的基层类型:砖墙面 (3)龙骨及饰面种类:除隔音板 木墙裙 带龙骨 | m2 | 420.08 | 9.85 |  | 4137.79
1.1 | 10116057 | 拆除墙面装饰层(拆除护墙板 含软包、木墙裙 带龙骨) |  | m2 | 420.08 | 9.85 |  | 4137.79
2 | 011606002002 | 墙柱面龙骨及饰面拆除 | (1)拆除的基层类型:抹灰面 (2)龙骨及饰面种类:壁纸 | m2 | 72.831 | 7.3 |  | 531.67
2.1 | 10116045 | 拆除墙面装饰层(拆除纸筋灰墙面) |  | m2 | 72.831 | 7.3 |  | 531.67
3 | 011606001001 | 楼地面龙骨及饰面拆除 | (1)部位:休息室房间 (2)龙骨及饰面种类:木地板面层 带龙骨 | m2 | 82.44 | 4.16 |  | 342.95
3.1 | 10116043 | 拆除地面装饰层(拆除木地板面层 不带龙骨) |  | m2 | 82.44 | 4.16 |  | 342.95
4 | 011614007001 | 踢脚线拆除 | (1)踢脚线材质:木 | m | 59 | 4.27 |  | 251.93
4.1 | 10116127 | 拆除其他构件(拆除复合材料（木、塑料、复合材料）踢脚线) |  | m | 59 | 4.27 |  | 251.93
5 | 011610001001 | 门窗拆除 |  | 樘 | 5 | 23.62 |  | 118.1
5.1 | 10116102 | 拆除门窗(拆除整樘门窗) |  | 樘 | 5 | 23.62 |  | 118.1
6 | 011607003001 | 屋面附着层拆除 |  | m2 | 78.6 | 43.5 |  | 3419.1
6.1 | 10116071 | 拆除屋面(拆除金属压型板材屋面 型钢龙骨) |  | m2 | 78.6 | 43.5 |  | 3419.1
7 | 011614009001 | 室内音响及装饰包装层拆除 | (1)构件名称:室内音响及装饰包装层 | m | 12 | 2.96 |  | 35.52
7.1 | 10116057 | 拆除墙面装饰层(拆除护墙板 含软包、木墙裙 带龙骨) |  | m2 | 3.6 | 9.85 |  | 35.46
8 | 010103002001 | 余方弃置 | (1)废弃料品种:拆除垃圾外运 (2)运距:按10KM包干计取 | m3 | 25.943 | 48.2 |  | 1250.45
8.1 | 10101042 | 人工装车(土方) |  | m3 | 25.943 | 11.26 |  | 292.12
8.2 | 10101084T | 自卸汽车运土(载重10t以内 运距10km以内) |  | m3 | 25.943 | 36.94 |  | 958.33
装饰 | [8 empty] | 分项工程(17房屋建筑与装饰)
9 | 011208001001 | 柱（梁）面装饰 | (1)部位:篮球场 (2)龙骨材料种类、规格、中距:75系列轻钢龙骨隔墙，中距竖300mm以内、横750mm (3)基层材料种类、规格:18mm厚阻燃板 (4)面层材料品种、规格、颜色:枫木纹15mm | m2 | 420.08 | 170.34 |  | 71556.43
分部分项工程量清单与计价审核表
工程名称：月山养护基地文体中心、姑田所综合楼屋面及朋口所室外路面、溪南收费站坡屋面修缮工程协作队伍选择 | [6 empty] | 第2页 共19页
序号 | 项目编码 | 项目名称 | 项目特征描述 | 计量单位 | 工程量 | 金 额(元)
[6 empty] | 综合单价 |  | 合价
厚木质吸声板
9.1 | 10112221 | 墙面饰面(铝合金龙骨 中距单向500mm以内) |  | m2 | 420.08 | 45.64 |  | 19172.45
9.2 | 10112260T | 墙面饰面(木质吸声板(槽木、穿孔木)) |  | m2 | 420.08 | 124.7 |  | 52383.98
10 | 011105006001 | 金属踢脚线 | (1)部位:篮球场 (2)踢脚线高度:200mm (3)龙骨材料种类、规格、中距:75系列轻钢龙骨隔墙，中距竖300mm以内、横750mm (4)基层材料种类、规格:9mm厚阻燃板 (5)面层材料品种、规格、颜色:1.2厚不锈钢踢脚线 | m | 120 | 46.68 |  | 5601.6
10.1 | 10111101T | 阻燃板基底、面饰不锈钢板踢脚板（150mm高） |  | m | 120 | 46.68 |  | 5601.6
11 | 011406001001 | 抹灰面油漆涂料 | (1)部位:休息室内墙 (2)基层类型:抹灰面 (3)贴玻纤网格布 (4)腻子种类、遍数:满刮腻子二遍、打磨 (5)油漆涂料品种、遍数（或厚度）:底漆一遍、乳胶漆二遍 | m2 | 72.83 | 44.63 |  | 3250.4
11.1 | 10114133 | 乳胶漆(室内 墙面 二遍) |  | m2 | 72.83 | 31.63 |  | 2303.61
11.2 | 10112064 | 界面剂、铺网(贴玻纤网格布) |  | m2 | 72.83 | 13 |  | 946.79
12 | 011406001002 | 抹灰面油漆涂料 | (1)部位:室内墙面 (2)基层类型:原有涂料 (3)油漆涂料品种、遍数（或厚度）:乳胶漆二遍 | m2 | 729.04 | 12.86 |  | 9375.45
12.1 | 10114133 | 乳胶漆(室内 墙面 二遍) |  | m2 | 729.04 | 31.63 |  | 23059.54
12.2 | 10114173 | 腻子及其他(刮腻子 墙面 满刮二遍) |  | m2 | -729.04 | 18.77 |  | -13684.08
13 | 011406001003 | 抹灰面油漆涂料 | (1)部位:室内天棚 (2)基层类型:原有涂料 (3)油漆涂料品种、遍数（或厚度）:乳胶漆二遍 | m2 | 89.52 | 14.86 |  | 1330.27
13.1 | 10114134 | 乳胶漆(室内 天棚面 二遍) |  | m2 | 89.52 | 35.59 |  | 3186.02
13.2 | 10114174 | 腻子及其他(刮腻子 天棚面 满刮二遍) |  | m2 | -89.52 | 20.73 |  | -1855.75
14 | 011102003001 | 块料楼地面 | (1)部位:房间地面 (2)结合层厚度、砂浆配合比:70厚1:3干硬性水泥砂浆 (3)面层材料品种、规格、颜色:800×800玻化砖 | m2 | 89.52 | 134.83 |  | 12069.98
14.1 | 10111046T | (地砖楼地面 水泥砂浆结合层 不勾缝 周长3200mm以内) |  | m2 | 89.52 | 134.83 |  | 12069.98
分部分项工程量清单与计价审核表
工程名称：月山养护基地文体中心、姑田所综合楼屋面及朋口所室外路面、溪南收费站坡屋面修缮工程协作队伍选择 | [6 empty] | 第3页 共19页
序号 | 项目编码 | 项目名称 | 项目特征描述 | 计量单位 | 工程量 | 金 额(元)
[6 empty] | 综合单价 |  | 合价
15 | 011105003001 | 块料踢脚线 | (1)踢脚线高度:120高 (2)粘贴层厚度、材料种类:10厚1:2水泥砂浆 (3)800×800玻化砖 | m2 | 7.2 | 166.51 |  | 1198.87
15.1 | 10111098 | 楼地面地砖踢脚板(10厚水泥砂浆结合层) |  | m2 | 7.2 | 166.51 |  | 1198.87
16 | 011104002001 | 竹、木（复合）地板 | (1)部位:篮球场 (2)龙骨材料种类、规格、铺设间距:利旧 (3)面层材料品种、规格、颜色:利旧 | m2 | 80 | 51.92 |  | 4153.6
16.1 | 10111086T | 木地板(实木地板 铺在木楞上) |  | m2 | 80 | 51.92 |  | 4153.6
17 | 010801002001 | 木质门带套 | (1)门代号及洞口尺寸:900×2100 (2)材质:带门套成品装饰平开复合木门单开 | 樘 | 5 | 306.12 |  | 1530.6
17.1 | 10108005T | 成品木门安装(带门套成品装饰平开复合木门 单开) |  | 樘 | 5 | 306.12 |  | 1530.6
18 | 011405001001 | 金属面油漆 | (1)清扫 (2)打磨 (3)酚醛防锈漆 (4)丙烯酸聚氨酯底漆一遍 (5)丙烯酸聚氨酯中间漆一遍 (6)氟碳面漆一遍 (7)氟碳罩漆一遍 | m2 | 926.89 | 95.68 |  | 88684.84
18.1 | 10114116 | 金属面其他油漆(金属面 氟碳漆) |  | m2 | 926.89 | 95.68 |  | 88684.84
19 | 010902001002 | 屋面卷材防水 | (1)彩钢瓦屋面 (2)卷材品种、规格、厚度:1.5厚氟碳膜防水卷材 (3)防水层数:1 (4)防水层做法:自粘法 | m2 | 926.89 | 21.19 |  | 19640.8
19.1 | 10109045T | 卷材防水(改性沥青卷材 热熔法一层 平面) |  | m2 | 926.89 | 21.19 |  | 19640.8
20 | 010902007001 | 屋面天沟、檐沟防水 | (1)150宽1.0厚不锈钢天沟 | m | 52.4 | 145.31 |  | 7614.24
20.1 | 10109109T | 屋面天沟、檐沟(不锈钢天沟) |  | m | 52.4 | 145.31 |  | 7614.24
21 | 010606012001 | 钢支架 | (1)部位:天沟 (2)钢材品种、规格:30*30*1.2不锈钢方管，间距@1500 | t | 0.07 | 25476.69 |  | 1783.37
21.1 | 10106014T | 其他(不锈钢结构构架制作、安装) |  | t | 0.07 | 25476.69 |  | 1783.37
22 | 010901002002 | 型材屋面 | (1)型材品种、规格:0.8厚单层铝瓦 | m2 | 244.42 | 73.08 |  | 17862.21
22.1 | 10109024T | 型材屋面(金属压型板屋面 檩距6m以内) |  | m2 | 244.42 | 73.08 |  | 17862.21
23 | 010902001003 | 屋面卷材防水 | (1)屋面女儿墙内侧墙 | m2 | 168 | 23.75 |  | 3990
分部分项工程量清单与计价审核表
工程名称：月山养护基地文体中心、姑田所综合楼屋面及朋口所室外路面、溪南收费站坡屋面修缮工程协作队伍选择 | [6 empty] | 第4页 共19页
序号 | 项目编码 | 项目名称 | 项目特征描述 | 计量单位 | 工程量 | 金 额(元)
[6 empty] | 综合单价 |  | 合价
面 (2)卷材品种、规格、厚度:3mm厚SBS改性沥青防水卷材 (3)防水层数:1 (4)防水层做法:热熔法
23.1 | 10109046T | 卷材防水(改性沥青卷材 热熔法一层 立面) |  | m2 | 168 | 23.75 |  | 3990
24 | 011209001001 | 带骨架幕墙 | (1)骨架材料种类、规格、中距:镀锌型钢 (2)面层材料品种、规格、颜色:3厚铝单板 (3)面层固定方式:硅酮结构胶(双组分) (4)嵌缝、塞口材料种类:DC79HN耐候胶 | m2 | 168 | 268.76 |  | 45151.68
24.1 | 10112359T | 带骨架幕墙(铝板幕墙 铝单板 钢骨架) |  | m2 | 168 | 268.76 |  | 45151.68
25 | 011610005001 | 防鼠网 | (1)防鼠网 | m2 | 11 | 136.14 |  | 1497.54
25.1 | 10106029 | 其他(阳台防盗铁栅制作、安装（拼装）普通钢管) |  | m2 | 11 | 136.14 |  | 1497.54
26 | GJ0511015001 | 不锈钢收口条 | (1)不锈钢收口条 | m | 12 | 59.74 |  | 716.88
26.1 | 10115045 | 金属装饰线(不锈钢装饰线 角线 宽度 ≤75mm) |  | m | 12 | 59.74 |  | 716.88
27 | 040205006001 | 标线 | (1)部位:室外地面 (2)工艺:热熔 (3)线型:分界线 (4)材料品种:热塑标线底漆+热熔标线涂料 | m | 260 | 5.37 |  | 1396.2
27.1 | 40205022 | 标线(分界线 热熔漆) |  | m2 | 39 | 35.81 |  | 1396.59
28 | BC001 | 现场签证点工 | (1)理休息室一层屋面、篮球场地面四周明沟，屋面零星修复等零星用工 | 工日 | 12 | 231.17 |  | 2774.04
28.1 | 40107042T | 现场签证点工(现场签证 人工工日) |  | 工日 | 12 | 231.17 |  | 2774.04
29 | BC008 | 室外花岗岩火烧板地面污渍清洗 | (1)理休息室一层屋面、篮球场地面四周明沟等零星用工 | 工日 | 712 | 39.4 |  | 28052.8
29.1 | 40104089 | 清除标线(高压射流设备清除路面标线) |  | m2 | 712 | 39.4 |  | 28052.8
安装工程 | [8 empty] | 单位工程(17安装)
电气工程 | [8 empty] | 分项工程(17安装)
30 | 030409005002 | 避雷网 | (1)规格:Φ12 (2)材质:镀锌圆钢 (3)名称:避雷网 (4)安装形式:沿折板支架敷设 | m | 90 | 33.64 |  | 3027.6
30.1 | 30410045T | 避雷网安装(沿折板支架敷设) |  | m | 90 | 33.64 |  | 3027.6
31 | 030411001001 | 配管 | (1)材质:PVC电工套管(中型) (2)规格:Φ25 | m | 130 | 12.73 |  | 1654.9
分部分项工程量清单与计价审核表
工程名称：月山养护基地文体中心、姑田所综合楼屋面及朋口所室外路面、溪南收费站坡屋面修缮工程协作队伍选择 | [6 empty] | 第5页 共19页
序号 | 项目编码 | 项目名称 | 项目特征描述 | 计量单位 | 工程量 | 金 额(元)
[6 empty] | 综合单价 |  | 合价
(3)配置形式:明配
31.1 | 30412180T | 砖、混凝土结构明配(外径≤25mm) |  | m | 130 | 12.73 |  | 1654.9
32 | 030411004003 | 配线 | (1)名称:管内穿线 WDZB-BYJ-2.5 | m | 440 | 4.55 |  | 2002
32.1 | 30413005T | 穿照明线(铜芯 导线截面≤2.5mm2) |  | 单线 | 440 | 4.55 |  | 2002
33 | 030411004002 | 配线 | (1)名称:管内穿线 WDZB-BYJ-4.0 | m | 100 | 5.88 |  | 588
33.1 | 30413006T | 穿照明线(铜芯 导线截面≤4mm2) |  | 单线 | 100 | 5.88 |  | 588
水卫工程 | [8 empty] | 分项工程(17安装)
34 | 031001006001 | 塑料管 | (1)连接形式:粘接 (2)安装部位:外墙 (3)介质:雨水 (4)材质、规格:Φ110PVC管 | m | 60 | 30.34 |  | 1820.4
34.1 | 31001301T | 室外塑料排水管(粘接) 外径110mm以内 |  | m | 60 | 29.27 |  | 1756.2
34.2 | 31011140 | 管道消毒、冲洗(公称直径100mm以内) |  | m | 60 | 1.07 |  | 64.2
35 | 011615001001 | 开孔（打洞） |  | 个 | 6 | 15.1 |  | 90.6
35.1 | 31011169T | 混凝土楼板钻孔(钻孔直径132mm以内) 砖墙及砌体墙钻孔 |  | 个 | 6 | 15.1 |  | 90.6
36 | B001 | 雨水斗 | (1)DN100虹吸式不锈钢雨水斗 | 个 | 6 | 45.28 |  | 271.68
36.1 | 31006109 | 虹吸式雨水斗安装(公称直径50mm以内) |  | 个 | 6 | 45.28 |  | 271.68
月山文体中心管修缮工程室内钢结构修护 | [8 empty] | 单项工程(17房屋建筑与装饰)
房屋建筑与装饰工程 | [8 empty] | 单位工程(17房屋建筑与装饰)
装配式 | [8 empty] | 分项工程(17房屋建筑与装饰)
37 | 010606001009 | 钢支撑 XG | (1)SCФ25圆钢 X 形水平支撑（在钢梁腹板焊接耳朵连接板t10*95*200mm+法兰螺栓） | t | 0.233 | 7479.57 |  | 1742.74
37.1 | 10302088 | 钢支撑、钢檩条、钢墙架制作(钢支撑制作 钢管型) |  | t | 0.233 | 5766.81 |  | 1343.67
37.2 | 10302159T | 钢支撑、檩条、其他钢构件安装(钢支撑安装 水平支撑) |  | t | 0.233 | 1563.75 |  | 364.35
37.3 | 10302200T | 金属构件运输(二类金属构件 运距20km以内) |  | t | 0.233 | 149.01 |  | 34.72
38 | 010606001010 | 钢支撑 | (1)1. 构件类型：柱间支撑； (2)2. 材质：Q235B； (3)3. 规格：ZCL110*7mm； (4)4. 连接方式：焊接连接板 + 10.9S/M20 高强螺栓 | t | 0.326 | 7356.75 |  | 2398.3
38.1 | 10302088 | 钢支撑、钢檩条、钢墙架制作(钢支撑制作 钢管型) |  | t | 0.326 | 5766.81 |  | 1879.98
分部分项工程量清单与计价审核表
工程名称：月山养护基地文体中心、姑田所综合楼屋面及朋口所室外路面、溪南收费站坡屋面修缮工程协作队伍选择 | [6 empty] | 第6页 共19页
序号 | 项目编码 | 项目名称 | 项目特征描述 | 计量单位 | 工程量 | 金 额(元)
[6 empty] | 综合单价 |  | 合价
38.2 | 10302160T | 钢支撑、檩条、其他钢构件安装(钢支撑安装 垂直支撑) |  | t | 0.326 | 1440.93 |  | 469.74
38.3 | 10302200T | 金属构件运输(二类金属构件 运距20km以内) |  | t | 0.326 | 149.01 |  | 48.58
39 | 010606001011 | 钢系杆 | (1)1. 构件类型：屋面刚性系杆； (2)2. 材质 Q235B；3. 规格 XG1Φ140×4.5mm； (3)4. 连接：焊接 t10170170/t10120170 连接板 + 10.9S/M20 高强螺栓 (4)工程量单位：t（系杆 + 连接板重量） | t | 0.613 | 7479.56 |  | 4584.97
39.1 | 10302088 | 钢支撑、钢檩条、钢墙架制作(钢支撑制作 钢管型) |  | t | 0.613 | 5766.81 |  | 3535.05
39.2 | 10302159T | 钢支撑、檩条、其他钢构件安装(钢支撑安装 水平支撑) |  | t | 0.613 | 1563.75 |  | 958.58
39.3 | 10302200T | 金属构件运输(二类金属构件 运距20km以内) |  | t | 0.613 | 149.01 |  | 91.34
40 | 010606001012 | 钢支撑、钢拉条 | (1)1. 构件类型：隅撑； (2)2. 材质 Q235B； (3)3. 规格 L50×5； (4)4. 连接：M12 螺栓 (5)工程量单位：t（L50×5 角钢的理论重量） | t | 2.449 | 7507.9 |  | 18386.85
40.1 | 10302087 | 钢支撑、钢檩条、钢墙架制作(钢支撑制作 热轧H型) |  | t | 2.449 | 5917.96 |  | 14493.08
40.2 | 10302160T | 钢支撑、檩条、其他钢构件安装(钢支撑安装 垂直支撑) |  | t | 2.449 | 1440.93 |  | 3528.84
40.3 | 10302200T | 金属构件运输(二类金属构件 运距20km以内) |  | t | 2.449 | 149.01 |  | 364.93
41 | 010606002001 | 钢檩条 | (1)1. 构件类型：双拼钢檩条； (2)2. 材质 Q355B； (3)3. 规格 C250×70×20×2.5； (4)4. 附檩托板 t6230170； (5)5. 连接：M12 螺栓、Φ6 自攻螺钉 (6)工程量单位：t（双拼檩条 + 檩托板的理论重量） | t | 4.141 | 9409.13 |  | 38963.21
41.1 | 10302091T | 钢支撑、钢檩条、钢墙架制作(钢檩条制作 C型Z型) |  | t | 4.141 | 7804.69 |  | 32319.22
41.2 | 10302161 | 钢支撑、檩条、其他钢构件安装(钢檩条安装 每根构件质量0.3t以内) |  | t | 4.141 | 1455.43 |  | 6026.94
41.3 | 10302200T | 金属构件运输(二类金属构件 运距20km以内) |  | t | 4.141 | 149.01 |  | 617.05
分部分项工程量清单与计价审核表
工程名称：月山养护基地文体中心、姑田所综合楼屋面及朋口所室外路面、溪南收费站坡屋面修缮工程协作队伍选择 | [6 empty] | 第7页 共19页
序号 | 项目编码 | 项目名称 | 项目特征描述 | 计量单位 | 工程量 | 金 额(元)
[6 empty] | 综合单价 |  | 合价
42 | GJ0215015001 | 其他钢构件 | (1)1. 构件类型：节点加劲肋、端板； (2)2. 材质 Q355B； (3)3. 规格 t12*170*170、t10*120*120 | t | 0.719 | 9117.59 |  | 6555.55
42.1 | 10302035 | 钢梁、钢吊车梁、钢制动梁制作、钢屋架制作(焊接H型钢梁制作 最大钢板厚20mm以内) |  | t | 0.719 | 8015.21 |  | 5762.94
42.2 | 10302132 | 钢梁、吊车梁(钢梁安装1.5t以内) |  | t | 0.719 | 943.28 |  | 678.22
42.3 | 10302198T | 金属构件运输(一类金属构件 运距20km以内) |  | t | 0.719 | 159.1 |  | 114.39
43 | 010516001001 | 高强螺栓 | (1)螺栓种类:高强螺栓 (2)规格:10.9S/M20高强螺栓 | 套 | 64 | 37.18 |  | 2379.52
43.1 | 10302214 | 其他(高强螺栓安装) |  | 套 | 64 | 37.18 |  | 2379.52
44 | 011405001006 | 金属面除锈 | (1)金属构件制作(金属面除锈 喷石英砂) | m2 | 414.642 | 36.55 |  | 15155.17
44.1 | 10106006 | 金属构件制作(金属面除锈 喷石英砂) |  | m2 | 414.642 | 36.55 |  | 15155.17
45 | 011405001007 | 金属面油漆 | (1)构件名称: (2)油漆品种、遍数:金属面其他油漆(金属面 醇酸磁漆 二遍) | m2 | 414.642 | 14.77 |  | 6124.26
45.1 | 10114113 | 金属面其他油漆(金属面 醇酸磁漆 二遍) |  | m2 | 414.642 | 14.77 |  | 6124.26
46 | BC009 | 现场签证点工 | (1)理休息室一层屋面、篮球场地面四周明沟，屋面零星修复等零星用工 | 工日 | 15 | 305.91 |  | 4588.65
46.1 | 40107042T | 现场签证点工(现场签证 人工工日) |  | 工日 | 15 | 305.91 |  | 4588.65
月山文体中心管修缮工程外立面修缮 | [8 empty] | 单项工程(17房屋建筑与装饰)
房屋建筑与装饰工程 | [8 empty] | 单位工程(17房屋建筑与装饰)
装饰 | [8 empty] | 分项工程(17房屋建筑与装饰)
47 | 011406001004 | 抹灰面油漆涂料 | (1)打磨、乳胶漆二遍 | m2 | 699.86 | 20.38 |  | 14263.15
47.1 | 10114132 | 乳胶漆(室外 墙面 二遍) |  | m2 | 699.86 | 39.15 |  | 27399.52
47.2 | 10114173 | 腻子及其他(刮腻子 墙面 满刮二遍) |  | m2 | -699.86 | 18.77 |  | -13136.37
48 | GJ0511031005 | 金属格栅 | (1)部位:墙面 (2)做法:内横80×40×3热镀锌方钢管（烤白漆）平均净间距1700，外竖80×40×1.2白色铝合金方通净间距100 | m2 | 671.16 | 316.21 |  | 212227.5
48.1 | 10112380T | 铝型材格栅墙面 |  | m2 | 671.16 | 275.85 |  | 185139.49
48.2 | 10106016T | 其他(附墙钢骨架制作、安装) |  | t | 3.014 | 8432.67 |  | 25416.07
48.3 | 10114115 | 金属面其他油漆(金属面 白粉漆二遍) |  | m2 | 127.968 | 13.06 |  | 1671.26
分部分项工程量清单与计价审核表
工程名称：月山养护基地文体中心、姑田所综合楼屋面及朋口所室外路面、溪南收费站坡屋面修缮工程协作队伍选择 | [6 empty] | 第8页 共19页
序号 | 项目编码 | 项目名称 | 项目特征描述 | 计量单位 | 工程量 | 金 额(元)
[6 empty] | 综合单价 |  | 合价
49 | GJ0511031006 | 金属格栅 | (1)部位:窗户 (2)做法:内横80×40×3热镀锌方钢管（烤白漆）平均净间距1750，外竖80×40×1.2氟碳漆喷涂白色铝合金方通净间距380 | m2 | 175.89 | 195.1 |  | 34316.14
49.1 | 10112380T | 铝型材格栅墙面 |  | m2 | 175.89 | 170.32 |  | 29957.58
49.2 | 10106016T | 其他(附墙钢骨架制作、安装) |  | t | 0.485 | 8432.67 |  | 4089.84
49.3 | 10114115 | 金属面其他油漆(金属面 白粉漆二遍) |  | m2 | 20.592 | 13.06 |  | 268.93
50 | GJ0511025001 | 零星收边，收口 | (1)背面墙面转角处、屋顶面、窗台面、门框收口包边 (2)1.5厚铝单板 | m2 | 92.98 | 194.04 |  | 18041.84
50.1 | 10112374T | 带骨架幕墙(幕墙收边) |  | m2 | 92.98 | 194.04 |  | 18041.84
51 | B006 | 现场签证 电工人工工日 | (1)外墙电线及Φ25线管检修 | 工日 | 2 | 298.78 |  | 597.56
51.1 | 40107042T | 现场签证点工、台班(现场签证 人工工日) |  | 工日 | 2 | 298.78 |  | 597.56
安装工程 | [8 empty] | 单位工程(17安装)
水卫工程 | [8 empty] | 分项工程(17安装)
52 | 030413003005 | 打洞(孔) | (1)规格:钻孔直径132mm以内 (2)名称:排水管穿墙孔 | 个 | 6 | 22.48 |  | 134.88
52.1 | 31011174T | 混凝土墙体钻孔(钻孔直径132mm以内) 砖墙及砌体墙钻孔 |  | 个 | 6 | 22.48 |  | 134.88
通风空调 | [8 empty] | 分项工程(17安装)
53 | BC018 | 5匹空调外机拆机含高空作业费 | (1)空调拆除安装 | 台 | 4 | 314.51 |  | 1258.04
53.1 | 30701009T | 吊顶式、落地式空调器(吊顶式空调器安装质量≤0.2t) |  | 台 | 4 | 314.51 |  | 1258.04
54 | BC019 | 5匹空调外机移机含高空作业费 |  | 台 | 4 | 314.5 |  | 1258
54.1 | 30701009T | 吊顶式、落地式空调器(吊顶式空调器安装质量≤0.2t) |  | 台 | 4 | 314.5 |  | 1258
55 | 030413003006 | 打洞(孔) | (1)规格:钻孔直径83mm以内 (2)名称:铜管穿墙孔 | 个 | 4 | 14.91 |  | 59.64
55.1 | 31011172T | 混凝土墙体钻孔(钻孔直径83mm以内) 砖墙及砌体墙钻孔 |  | 个 | 4 | 14.91 |  | 59.64
56 | BC020 | 堵洞 | (1)公称直径80mm以内 | 个 | 4 | 26.99 |  | 107.96
56.1 | 31011200 | 堵洞(公称直径80mm以内) |  | 个 | 4 | 26.99 |  | 107.96
57 | 031001004001 | 铜管 | (1)?9.52；介质:冷媒；连接形式：钎焊；含管道系统吹扫 (2)?19.05；介质:冷媒；连接形式：钎焊；含管道系统吹扫 (3)包管塑料管 | m | 15 | 42.44 |  | 636.6
分部分项工程量清单与计价审核表
工程名称：月山养护基地文体中心、姑田所综合楼屋面及朋口所室外路面、溪南收费站坡屋面修缮工程协作队伍选择 | [6 empty] | 第9页 共19页
序号 | 项目编码 | 项目名称 | 项目特征描述 | 计量单位 | 工程量 | 金 额(元)
[6 empty] | 综合单价 |  | 合价
(4)管道支架 (5)管道绝热壳
57.1 | 31001159T | 室内(铜管(钎焊) 外径18mm以内) 紫铜管 Φ9.52 |  | m | 15 | 39.11 |  | 586.65
57.2 | 31104341T | 橡塑管壳安装(管道)(管道 DN50mm以下)Φ9.53 |  | m3 | 0.03 | 1662.59 |  | 49.88
58 | 030903003001 | 铜管 | (1)?19.05；介质:冷媒；连接形式：钎焊；含管道系统吹扫 (2)包管塑料管 (3)管道支架 | m | 15 | 69.65 |  | 1044.75
58.1 | 31001159T | 室内(铜管(钎焊) 外径Φ19.05) |  | m | 15 | 65.77 |  | 986.55
58.2 | 31104342 | 橡塑管壳安装(管道)(管道 DN80mm以下) |  | m3 | 0.038 | 1533.19 |  | 58.26
59 | 030702008001 | 柔性软风管 | (1)保温套管 (2)自粘铝箔橡塑保温棉 (3)Φ89 | m | 15 | 20.37 |  | 305.55
59.1 | 30702122T | 有保温套管(直径≤150mm) |  | m | 15 | 20.37 |  | 305.55
60 | BC021 | 4台5匹空调加氨 | (1)R32制冷剂含人工和材料 | 项 | 1 | 1071.1 |  | 1071.1
60.1 | 301BC003T | R32制冷剂 |  | kg | 10 | 107.11 |  | 1071.1
61 | 030411001002 | 配管 | (1) (2)PC20 (3)砖、混凝土结构 (4)明配 | m | 15 | 12.83 |  | 192.45
61.1 | 30412179T | 砖、混凝土结构明配(外径≤20mm) |  | m | 15 | 12.83 |  | 192.45
62 | 030411004004 | 配线 | (1)WDZB-BYJ-6 (2)管内穿线 (3)空调 | m | 60 | 8.27 |  | 496.2
62.1 | 30413003T | 穿照明线(铝芯 导线截面≤6mm2) |  | 单线 | 60 | 8.27 |  | 496.2
零星修缮 | [8 empty] | 单项工程(17房屋建筑与装饰)
房屋建筑与装饰工程 | [8 empty] | 单位工程(17房屋建筑与装饰)
宿舍楼大坪维修项目 | [8 empty] | 分项工程(17房屋建筑与装饰)
63 | 041001003001 | 拆除基层 | (1)材质:级配碎石垫层 (2)厚度:200mm | m2 | 28.224 | 9 |  | 254.02
63.1 | 40104007T | 人工拆除基层或面层(碎(砾)石 厚20cm以内) |  | m2 | 28.224 | 9 |  | 254.02
64 | 040103002007 | 余方弃置 | (1)废弃料品种:拆除级配碎石垫层 (2)运距:12KM | m3 | 5.645 | 89.05 |  | 502.69
64.1 | 40101134 | 人工装、运石碴(人工装车 石碴) |  | m3 | 5.645 | 26.17 |  | 147.73
64.2 | 40101160T | 自卸汽车运石碴(载重10t以内 运距10km以内) |  | m3 | 5.645 | 62.88 |  | 354.96
65 | 050201001005 | 园路 | (1)垫层厚度、宽度、材料种类:200厚C15预拌非泵送普通混凝土 | m2 | 28.224 | 283.58 |  | 8003.76
分部分项工程量清单与计价审核表
工程名称：月山养护基地文体中心、姑田所综合楼屋面及朋口所室外路面、溪南收费站坡屋面修缮工程协作队伍选择 | [6 empty] | 第10页 共19页
序号 | 项目编码 | 项目名称 | 项目特征描述 | 计量单位 | 工程量 | 金 额(元)
[6 empty] | 综合单价 |  | 合价
(2)路面厚度、宽度、材料种类:芝麻白花岗岩600*200*25 (3)砂浆强度等级:30厚1：3干硬性水泥砂浆
65.1 | 50103006T | C15垫层(预拌非泵送普通混凝土) |  | m3 | 5.645 | 427.31 |  | 2412.16
65.2 | 50103036T | 块料面层(600*200*25芝麻白花岗岩) |  | m2 | 28.224 | 198.12 |  | 5591.74
66 | BC062 | 现场签证点工(现场签证 人工工日) | (1)男普工 (2)水池电源线布置开挖线槽及取孔 | 工日 | 1 | 225.75 |  | 225.75
66.1 | 40107042T | 现场签证点工(现场签证 人工工日) |  | 工日 | 1 | 225.75 |  | 225.75
67 | BC063 | 现场签证点工(现场签证 人工工日) | (1)男技工 (2)水池供水线路排查及水管更换修复 | 工日 | 3 | 337.3 |  | 1011.9
67.1 | 40107042T | 现场签证点工(现场签证 人工工日) |  | 工日 | 3 | 337.3 |  | 1011.9
68 | 030411004005 | 配线 | (1)材质:铜芯 (2)规格:YJV-3*4mm2 (3)名称:电力电缆敷设 (4)配线部位:室内 | m | 33.6 | 24.48 |  | 822.53
68.1 | 30409135T | 室内铜芯电力电缆敷设(电缆截面≤10mm2) |  | m | 33.6 | 24.48 |  | 822.53
69 | 030109011001 | 潜水泵 | (1)80QW43-13-3 | 台 | 2 | 850.79 |  | 1701.58
69.1 | 30108120 | 潜水泵(潜水泵安装 设备重量0.05t以内 电机功率3KW以内) |  | 台 | 2 | 212.18 |  | 424.36
69.2 | 301BC001T | 潜水泵 |  | 个 | 2 | 638.61 |  | 1277.22
70 | 030404022005 | 控制器 | (1)名称:定时时控器 | 台 | 1 | 236.19 |  | 236.19
70.1 | 30415038T | 用电控制装置安装(控制器 主令) |  | 台 | 1 | 236.19 |  | 236.19
71 | BC064 | 现场签证点工(现场签证 人工工日) | (1)男技工 (2)电气线路整理及拆除原有潜水泵等 | 工日 | 2 | 337.3 |  | 674.6
71.1 | 40107042T | 现场签证点工(现场签证 人工工日) |  | 工日 | 2 | 337.3 |  | 674.6
后山通道维修项目 | [8 empty] | 分项工程(17房屋建筑与装饰)
72 | 011605001005 | 平面块料拆除 | (1)饰面材料种类:破损石材台阶 | m2 | 26.6 | 11.46 |  | 304.84
72.1 | 10116041 | 拆除地面装饰层(拆除石材面层 含结合层) |  | m2 | 26.6 | 11.46 |  | 304.84
73 | GJ0507012001 | 石材台阶面 | (1)面层材料品种、规格、颜色、厚度:芝麻黑花岗岩600*200*25 (2)结合层厚度、砂浆配合比:30厚1:3干硬性水泥砂浆 | m2 | 26.6 | 333.97 |  | 8883.6
73.1 | 50103078T | 台阶(花岗岩) |  | m2 | 26.6 | 333.97 |  | 8883.6
分部分项工程量清单与计价审核表
工程名称：月山养护基地文体中心、姑田所综合楼屋面及朋口所室外路面、溪南收费站坡屋面修缮工程协作队伍选择 | [6 empty] | 第11页 共19页
序号 | 项目编码 | 项目名称 | 项目特征描述 | 计量单位 | 工程量 | 金 额(元)
[6 empty] | 综合单价 |  | 合价
74 | BC065 | 现场签证点工(现场签证 人工工日) | (1)男技工 (2)贴利旧大理石面层 | 工日 | 4 | 337.3 |  | 1349.2
74.1 | 40107042T | 现场签证点工(现场签证 人工工日) |  | 工日 | 4 | 337.3 |  | 1349.2
75 | 040103002008 | 余方弃置 | (1)废弃料品种:园路拆除废料大理石 (2)运距:12KM | m3 | 2.66 | 89.05 |  | 236.87
75.1 | 40101134 | 人工装、运石碴(人工装车 石碴) |  | m3 | 2.66 | 26.17 |  | 69.61
75.2 | 40101160T | 自卸汽车运石碴(载重10t以内 运距10km以内) |  | m3 | 2.66 | 62.88 |  | 167.26
配电房屋面改造项目 | [8 empty] | 分项工程(17房屋建筑与装饰)
76 | BC066 | 现场签证点工(现场签证 人工工日) | (1)男普工 (2)拆除原有防腐木（包括基层框架） | 工日 | 3 | 225.75 |  | 677.25
76.1 | 40107042T | 现场签证点工(现场签证 人工工日) |  | 工日 | 3 | 225.75 |  | 677.25
77 | BC067 | 现场签证点工(现场签证 人工工日) | (1)男普工 (2)屋面原有花池拆除11套（包括花池种植土清理） (3)原有花池移位安装 | 工日 | 5 | 225.76 |  | 1128.8
77.1 | 40107042T | 现场签证点工(现场签证 人工工日) |  | 工日 | 5 | 225.76 |  | 1128.8
78 | 010401012001 | 零星砌砖 | (1)零星砌砖名称、部位:波纹管跟化粪池连接处砌砖封堵 (2)砖品种、规格、强度等级:240×115×53烧结煤矸石普通砖 (3)砂浆强度等级、配合比:M5混合砂浆 | m3 | 1.908 | 669.33 |  | 1277.08
78.1 | 10104012 | 零星砌砖(零星砖砌体) |  | m3 | 1.908 | 669.33 |  | 1277.08
79 | 050201001006 | 园路 | (1)土基整理路床 (2)100厚级配碎石垫层、100厚C15混凝土垫层 (3)600*300*18厚仿芝麻白水洗面石英砖 (4)30厚1：3干硬性水泥砂浆 | m2 | 106.05 | 255.39 |  | 27084.11
79.1 | 50103001 | 园路土基整理路床 |  | m2 | 106.05 | 7.95 |  | 843.1
79.2 | 50103005 | 垫层(碎石) |  | m3 | 10.605 | 170.2 |  | 1804.97
79.3 | 50103006T | C15垫层(预拌非泵送普通混凝土) |  | m3 | 10.605 | 427.31 |  | 4531.62
79.4 | 50103035T | 块料面层(600*300*18芝麻白水洗面石英砖) |  | m2 | 106.05 | 187.69 |  | 19904.52
80 | BC068 | 现场签证点工(现场签证 人工工日) | (1)男技工 (2)屋面排水沟粉刷找平（石英砖周边预留排水沟） | 工日 | 2 | 337.3 |  | 674.6
80.1 | 40107042T | 现场签证点工(现场签证 人工工日) |  | 工日 | 2 | 337.3 |  | 674.6
分部分项工程量清单与计价审核表
工程名称：月山养护基地文体中心、姑田所综合楼屋面及朋口所室外路面、溪南收费站坡屋面修缮工程协作队伍选择 | [6 empty] | 第12页 共19页
序号 | 项目编码 | 项目名称 | 项目特征描述 | 计量单位 | 工程量 | 金 额(元)
[6 empty] | 综合单价 |  | 合价
81 | BC069 | 现场签证点工(现场签证 人工工日) | (1)男普工 (2)景观亭打磨（机器人工打磨） | 工日 | 2 | 225.76 |  | 451.52
81.1 | 40107042T | 现场签证点工(现场签证 人工工日) |  | 工日 | 2 | 225.76 |  | 451.52
82 | BC070 | 现场签证点工(现场签证 人工工日) | (1)男普工 (2)景观亭立柱开裂修复 | 工日 | 3 | 225.76 |  | 677.28
82.1 | 40107042T | 现场签证点工(现场签证 人工工日) |  | 工日 | 3 | 225.76 |  | 677.28
83 | 011404013001 | 景观亭油漆 | (1)底漆二遍、聚酯清漆二遍 | m2 | 84.512 | 37.65 |  | 3181.88
83.1 | 10114068T | 其他木材面(满刮腻子、底漆二遍、 聚酯清漆二遍) 未编制项目 |  | m2 | 84.512 | 37.65 |  | 3181.88
84 | 010901003001 | 阳光板屋面 | (1)安装固定1000×600×15阳光板，接缝、嵌缝 | m2 | 22.936 | 223.45 |  | 5125.05
84.1 | 10109031T | 阳光板、玻璃采光顶屋面(阳光板屋面 钢龙骨上安装) |  | m2 | 22.936 | 223.45 |  | 5125.05
85 | 011104002002 | 防腐木地板 | (1)空铺50*50*3热镀锌方钢管龙骨间距400mm (2)空铺18厚樟子松ACQ级 (3)刷防腐漆 | m2 | 19.498 | 387.75 |  | 7560.35
85.1 | 10112222T | 墙面饰面(型钢龙骨 中距单向1500mm以内) 墙、柱面装饰与隔断、靠墙工程 |  | m2 | 19.498 | 65.75 |  | 1281.99
85.2 | 10111086T | 木地板(实木地板 铺在型钢龙骨上) |  | m2 | 19.498 | 293.5 |  | 5722.66
85.3 | 10114090T | 其他油漆(木基层板 防腐油一遍) |  | m2 | 38.996 | 14.25 |  | 555.69
86 | BC071 | 现场签证点工(现场签证 人工工日) | (1)男技工 (2)栏杆损坏维修（含材料、人工费等包干） | 工日 | 4 | 337.3 |  | 1349.2
86.1 | 40107042T | 现场签证点工(现场签证 人工工日) |  | 工日 | 4 | 337.3 |  | 1349.2
87 | BC072 | 现场签证点工(现场签证 人工工日) | (1)男普工 (2)栏杆打磨翻新 | 工日 | 5 | 225.75 |  | 1128.75
87.1 | 40107042T | 现场签证点工(现场签证 人工工日) |  | 工日 | 5 | 225.75 |  | 1128.75
88 | BC073 | 现场签证点工(现场签证 人工工日) | (1)男技工 (2)水泥预制栏杆油漆（底漆二遍、面漆二遍） | 工日 | 8 | 337.3 |  | 2698.4
88.1 | 40107042T | 现场签证点工(现场签证 人工工日) |  | 工日 | 8 | 337.3 |  | 2698.4
89 | 011406001005 | 抹灰面油漆涂料 | (1)栏杆底座 (2)清扫、满刮腻子二遍、打磨 (3)无光高级丙烯酸外墙涂料二遍 | m2 | 39.823 | 43.6 |  | 1736.28
分部分项工程量清单与计价审核表
工程名称：月山养护基地文体中心、姑田所综合楼屋面及朋口所室外路面、溪南收费站坡屋面修缮工程协作队伍选择 | [6 empty] | 第13页 共19页
序号 | 项目编码 | 项目名称 | 项目特征描述 | 计量单位 | 工程量 | 金 额(元)
[6 empty] | 综合单价 |  | 合价
89.1 | 10114156 | 外墙丙烯酸酯涂料(墙面 二遍) |  | m2 | 39.823 | 43.6 |  | 1736.28
90 | 030412004001 | 装饰灯 | (1)名称:铝型材线形灯带 (2)型号:DC12V,4.8W/m (3)规格:LED IP65 (4)安装形式:卡入安装槽中 | m | 45 | 71.3 |  | 3208.5
90.1 | 30414137T | 灯带 DC12V,4.8W/m,LED,IP65 |  | m | 45 | 71.3 |  | 3208.5
91 | 030408001001 | 电力电缆 | (1)YJV (2)规格:3*4mm2 (3)材质:铜芯 (4)名称:电力电缆敷设 (5)敷设方式、部位:室内 | m | 24.5 | 24.48 |  | 599.76
91.1 | 30409135T | 室内铜芯电力电缆敷设 YJV-3*4mm2 |  | m | 24.5 | 24.48 |  | 599.76
92 | 030404022006 | 控制器 | (1)定时时控器 | 台 | 1 | 236.19 |  | 236.19
92.1 | 30415038T | 用电控制装置安装(控制器 主令) |  | 台 | 1 | 236.19 |  | 236.19
93 | 031001006002 | 塑料管 | (1)室内 (2)给水管DN20 | m | 12.52 | 28.58 |  | 357.82
93.1 | 31001316T | 室内塑料给水管(热熔连接) 外径25mm以内 |  | m | 12.52 | 28.06 |  | 351.31
93.2 | 31011133 | 管道消毒、冲洗(公称直径20mm以内) |  | m | 12.52 | 0.52 |  | 6.51
94 | BC0001003001 | 水龙头 | (1)规格:DN15不锈钢水嘴 | 套 | 1 | 46.03 |  | 46.03
94.1 | 31006083T | 水龙头安装(公称直径15mm) |  | 套 | 1 | 46.03 |  | 46.03
95 | 030703005001 | 塑料阀门 | (1)DN25 | 个 | 1 | 31.29 |  | 31.29
95.1 | 31005100 | 塑料阀门安装(熔接)(公称直径25mm以内) |  | 个 | 1 | 31.29 |  | 31.29
96 | 040601012001 | 树脂水池 | (1)成品树脂水池1200*600 | 座 | 1 | 613.9 |  | 613.9
96.1 | 101BC0017T | 成品树脂水池 |  |  | 1 | 613.9 |  | 613.9
97 | 031003010001 | 软接头(软管) | (1)金属软管 DN15 | 个/组 | 2 | 50.34 |  | 100.68
97.1 | 30412226T | 金属软管敷设(内径≤16mm 每根长≤0.5m) |  | m | 2 | 50.34 |  | 100.68
98 | BC074 | 现场签证点工(现场签证 人工工日) | (1)男技工 (2)景观亭照明线路整理 | 工日 | 1 | 337.3 |  | 337.3
98.1 | 40107042T | 现场签证点工(现场签证 人工工日) |  | 工日 | 1 | 337.3 |  | 337.3
99 | 011605001006 | 平面块料拆除 | (1)大理石台阶面板 | m2 | 0.761 | 11.46 |  | 8.72
99.1 | 10116041 | 拆除地面装饰层(拆除石材面层 含结合层) |  | m2 | 0.761 | 11.46 |  | 8.72
100 | 040103002009 | 余方弃置 | (1)废弃料品种:拆除垃圾 (2)运距:12KM | m3 | 0.152 | 89.08 |  | 13.54
分部分项工程量清单与计价审核表
工程名称：月山养护基地文体中心、姑田所综合楼屋面及朋口所室外路面、溪南收费站坡屋面修缮工程协作队伍选择 | [6 empty] | 第14页 共19页
序号 | 项目编码 | 项目名称 | 项目特征描述 | 计量单位 | 工程量 | 金 额(元)
[6 empty] | 综合单价 |  | 合价
100.1 | 40101134 | 人工装、运石碴(人工装车 石碴) |  | m3 | 0.152 | 26.17 |  | 3.98
100.2 | 40101160T | 自卸汽车运石碴(载重10t以内 运距10km以内) |  | m3 | 0.152 | 62.88 |  | 9.56
其他零星项目 | [8 empty] | 分项工程(17房屋建筑与装饰)
101 | BC075 | 现场签证点工(现场签证 人工工日) | (1)男技工 (2)观赏池水车更换 (3)直径1米定制防腐木水车 (4)底座垫高20厘米，安装 | 工日 | 5 | 337.3 |  | 1686.5
101.1 | 40107042T | 现场签证点工(现场签证 人工工日) |  | 工日 | 5 | 337.3 |  | 1686.5
102 | BC076 | 现场签证点工(现场签证 人工工日) | (1)男技工 (2)观赏池圆形造型外墙漆修复 | 工日 | 3 | 337.3 |  | 1011.9
102.1 | 40107042T | 现场签证点工(现场签证 人工工日) |  | 工日 | 3 | 337.3 |  | 1011.9
103 | BC077 | 现场签证点工(现场签证 人工工日) | (1)男技工 (2)水车水管布置、PVC给水管 | 工日 | 4 | 337.3 |  | 1349.2
103.1 | 40107042T | 现场签证点工(现场签证 人工工日) |  | 工日 | 4 | 337.3 |  | 1349.2
104 | BC078 | 现场签证点工(现场签证 人工工日) | (1)男技工 (2)观赏池水缸更换3个 | 工日 | 2 | 337.3 |  | 674.6
104.1 | 40107042T | 现场签证点工(现场签证 人工工日) |  | 工日 | 2 | 337.3 |  | 674.6
105 | BC079 | 现场签证点工(现场签证 人工工日) | (1)男技工 (2)保安室边围墙封堵材料（沙，水泥，红砖） | 工日 | 1.5 | 345.4 |  | 518.1
105.1 | 40107042T | 现场签证点工(现场签证 人工工日) |  | 工日 | 1.5 | 345.4 |  | 518.1
106 | BC080 | 现场签证点工(现场签证 人工工日) | (1)管工 (2)宿舍楼更换冷热龙头DN20（401室，包括材料） | 工日 | 1 | 298.79 |  | 298.79
106.1 | 40107042T | 现场签证点工(现场签证 人工工日) |  | 工日 | 1 | 298.79 |  | 298.79
107 | BC081 | 现场签证点工(现场签证 人工工日) | (1)男普工 (2)大楼四楼管道疏通 | 工日 | 1 | 225.75 |  | 225.75
107.1 | 40107042T | 现场签证点工(现场签证 人工工日) |  | 工日 | 1 | 225.75 |  | 225.75
溪南收费站坡屋面瓦片脱落治理单体建筑 | [8 empty] | 单项工程(17房屋建筑与装饰)
房屋建筑与装饰工程 | [8 empty] | 单位工程(17房屋建筑与装饰)
其他装饰工程 | [8 empty] | 分项工程(17房屋建筑与装饰)
108 | 011607003002 | 屋面附着层拆除 | (1)瓦屋面拆除 | m2 | 142.5 | 10.66 |  | 1519.05
108.1 | 10116079 | 拆除屋面(拆除无泥背青瓦) |  | m2 | 142.5 | 10.66 |  | 1519.05
109 | 011601001001 | 砖（石）砌体拆除 | (1)拆除通气井 | m3 | 4 | 134.42 |  | 537.68
109.1 | 10116001 | 拆除砖（石）砌体(拆除砌体 标准砖) |  | m3 | 4 | 134.42 |  | 537.68
分部分项工程量清单与计价审核表
工程名称：月山养护基地文体中心、姑田所综合楼屋面及朋口所室外路面、溪南收费站坡屋面修缮工程协作队伍选择 | [6 empty] | 第15页 共19页
序号 | 项目编码 | 项目名称 | 项目特征描述 | 计量单位 | 工程量 | 金 额(元)
[6 empty] | 综合单价 |  | 合价
110 | 040303024001 | 混凝土其他构件 | (1)C20预拌非泵送普通混凝土 (2)平板 | m3 | 0.346 | 641.11 |  | 221.82
110.1 | 10105044T | 其他构件(C20预拌非泵送普通混凝土 小型构件) |  | m3 | 0.346 | 641.11 |  | 221.82
111 | 011702025001 | 其他现浇构件模板 | (1)现浇混凝土胶合板模板(小型构件) | m2 | 2.88 | 73.03 |  | 210.33
111.1 | 10117073 | 现浇混凝土胶合板模板(小型构件) |  | m2 | 2.88 | 73.03 |  | 210.33
112 | 040901008001 | 植筋 | (1) φ12 (2)0.3m | 个 | 24 | 7.06 |  | 169.44
112.1 | 10105112 | 注入式建筑植筋(深度15d φ14以内) |  | 个 | 24 | 7.06 |  | 169.44
113 | 01ZPS0810001 | 板边缘200*200镀锌方管 |  | m | 10 | 73.29 |  | 732.9
113.1 | 10113109T | 板边缘200*200镀锌方管 |  | m | 10 | 73.29 |  | 732.9
114 | 010901001006 | 瓦屋面 | (1)玻璃钢瓦屋面 | m2 | 142.5 | 63.38 |  | 9031.65
114.1 | 10109005T | 普通建筑瓦屋面(玻璃钢瓦屋面 铺在钢筋混凝土檩上) |  | m2 | 142.5 | 63.38 |  | 9031.65
115 | 010602001001 | 钢骨架制作、安装 | (1)采用镀锌方管（顺水条-25*5中距600、挂瓦条L30*4中距按瓦材规格） | t | 0.306 | 9078.26 |  | 2777.95
115.1 | 10106016T | 其他(附墙钢骨架制作、安装) |  | t | 0.306 | 9078.26 |  | 2777.95
116 | 010902002001 | 屋面水泥浆 | (1)防水卷材表面“拉毛、糙化”处理：使用425标号硅酸盐水泥搭配细砂按照1:2比例混合，加入适量界面剂增加粘结性，搅拌成稠厚砂浆。用抹刀将砂浆薄薄刮涂在卷材表面，趁砂浆将干未干时，用硬棕刷垂直和水平反复拉刷，形成均匀粗糙的拉毛层，坡屋面作业时需分段施工，防止砂浆流淌。 | m2 | 142.5 | 24.38 |  | 3474.15
116.1 | 10109102 | 刚性防水(防水砂浆 掺防水粉20mm厚) |  | m2 | 142.5 | 24.38 |  | 3474.15
117 | 010524001001 | 砌体裂缝压力灌浆(砂浆) | (1)砌体裂缝压力灌浆(砂浆) | m | 67 | 54.29 |  | 3637.43
117.1 | 20202017 | 砌体裂缝压力灌浆(稀浆) |  | m | 67 | 54.29 |  | 3637.43
118 | 010807003001 | 金属百叶窗 | (1)铝合金百叶窗制安装 | m2 | 6 | 447.42 |  | 2684.52
118.1 | 10108073 | 铝合金窗(铝合金百叶窗制作) |  | m2 | 6 | 366.4 |  | 2198.4
118.2 | 10108077 | 铝合金窗(铝合金百叶窗安装) |  | m2 | 6 | 81.02 |  | 486.12
119 | 010103002002 | 垃圾外运 | (1)建筑垃圾 (2)10km | m3 | 10 | 48.2 |  | 482
119.1 | 10101042 | 人工装车(土方) |  | m3 | 10 | 11.26 |  | 112.6
分部分项工程量清单与计价审核表
工程名称：月山养护基地文体中心、姑田所综合楼屋面及朋口所室外路面、溪南收费站坡屋面修缮工程协作队伍选择 | [6 empty] | 第16页 共19页
序号 | 项目编码 | 项目名称 | 项目特征描述 | 计量单位 | 工程量 | 金 额(元)
[6 empty] | 综合单价 |  | 合价
119.2 | 10101084T | 自卸汽车运土(载重10t以内 运距10km以内) |  | m3 | 10 | 36.94 |  | 369.4
120 | 080403002001 | 施工缝 | (1)瓦片与屋脊交界处采用聚合物抗裂砂浆封堵后用30CM长28.5M的复合铝板嵌入屋脊梁内不少于3CM且采用耐候胶嵌缝。 | m | 28.5 | 64.55 |  | 1839.68
120.1 | 10109197 | 屋面泛水(停车屋面女儿墙泛水1厚铝板盖缝 （12J201-1～6/F4）) |  | m | 28.5 | 64.55 |  | 1839.68
121 | 010302007005 | 现场签证点工、台班(现场签证 机械台班) | (1)汽车式起重机（垂直运输） | 台班 | 2 | 1414.83 |  | 2829.66
121.1 | 40107043T | 现场签证点工、台班(现场签证 机械台班) |  | 台班 | 2 | 1414.83 |  | 2829.66
122 | 010302007006 | 现场签证点工、台班(现场签证 人工工日) | (1)零星点工 | 台班 | 10 | 225.75 |  | 2257.5
122.1 | 40107042T | 现场签证点工、台班(现场签证 人工工日) |  | 工日 | 10 | 225.75 |  | 2257.5
姑田所综合楼屋面卧瓦层滑移治理及朋口所室外路面拓宽工程 | [8 empty] | 单项工程(17房屋建筑与装饰)
房屋建筑与装饰工程 | [8 empty] | 单位工程(17房屋建筑与装饰)
姑田所综合楼屋面卧瓦层滑移治理工程 | [8 empty] | 分项工程(17房屋建筑与装饰)
123 | 011607003003 | 屋面附着层拆除 | (1)屋面瓦及卧瓦砂浆层等其附着层拆除（平均厚度10CM) | m2 | 851.13 | 10.66 |  | 9073.05
123.1 | 10116079 | 拆除屋面(拆除无泥背青瓦) |  | m2 | 851.13 | 10.66 |  | 9073.05
124 | BC01001 | 通气管拆除 | (1)通气管拆除110mm | m | 13 | 5.48 |  | 71.24
124.1 | 31001289T | 室外塑料排水管(电熔连接) 外径110mm以内 |  | m | 13 | 5.48 |  | 71.24
125 | 011601001006 | 砖（石）砌体拆除 | (1)拆除通气井 | m3 | 13 | 137.65 |  | 1789.45
125.1 | 10116001 | 拆除砖（石）砌体(拆除砌体 标准砖) |  | m3 | 13 | 137.65 |  | 1789.45
126 | 040303024002 | 混凝土其他构件 | (1)C20预拌非泵送普通混凝土 (2)平板 | m3 | 2.25 | 384.02 |  | 864.05
126.1 | 10105026T | C20预拌非泵送普通混凝土(平板) |  | m3 | 2.25 | 384.02 |  | 864.05
127 | 040901008006 | 植筋 | (1)材料规格:Φ12 | 根 | 78 | 7.07 |  | 551.46
127.1 | 10105112 | 注入式建筑植筋(深度15d φ14以内) |  | 个 | 78 | 7.07 |  | 551.46
128 | 010515001001 | 现浇构件钢筋 | (1)钢筋种类、规格:HRB400(Φ12mm) | t | 0.021 | 4889.03 |  | 102.67
128.1 | 10105068T | 现浇构件带肋钢筋HRB400以内(直径12mm) |  | t | 0.021 | 4889.03 |  | 102.67
129 | 010901001007 | 瓦屋面 | (1)琉璃瓦屋面 (2)钢骨架制作、安装：采用镀锌方管（顺水条-25*1.2中距600、挂瓦条L30*1.2中距按瓦材规格） (3)骨架须涂刷沥青漆 | m2 | 851.13 | 63.38 |  | 53944.62
分部分项工程量清单与计价审核表
工程名称：月山养护基地文体中心、姑田所综合楼屋面及朋口所室外路面、溪南收费站坡屋面修缮工程协作队伍选择 | [6 empty] | 第17页 共19页
序号 | 项目编码 | 项目名称 | 项目特征描述 | 计量单位 | 工程量 | 金 额(元)
[6 empty] | 综合单价 |  | 合价
两道
129.1 | 10109005T | 普通建筑瓦屋面(玻璃钢瓦屋面 铺在钢筋混凝土檩上) |  | m2 | 851.13 | 63.38 |  | 53944.62
130 | 010602001002 | 钢骨架制作、安装 | (1)采用镀锌方管（顺水条-25*5中距600、挂瓦条L30*4中距按瓦材规格） | t | 2.621 | 9089.29 |  | 23823.03
130.1 | 10106016T | 其他(附墙钢骨架制作、安装) |  | t | 2.621 | 9089.29 |  | 23823.03
131 | 011101006001 | 平面砂浆找平层 | (1)20厚1:2水泥砂浆 | m2 | 851.13 | 21.6 |  | 18384.41
131.1 | 10111002 | 水泥砂浆找平层(在混凝土 或硬基层面上 20mm厚) |  | m2 | 851.13 | 21.6 |  | 18384.41
132 | 010524001007 | 砌体裂缝压力灌浆(砂浆) | (1)砌体裂缝压力灌浆(砂浆) | m | 160 | 54.35 |  | 8696
132.1 | 20202017 | 砌体裂缝压力灌浆(稀浆) |  | m | 160 | 54.35 |  | 8696
133 | 011601001007 | 洞口砖（石）砌体拆除 | (1)拆除标准砖墙(人工拆除 无筋)洞口面积在大于1.0m2 (2)锯机锯缝 | m3 | 0.72 | 275.28 |  | 198.2
133.1 | 10116001T | 拆除砖（石）砌体(拆除砌体 标准砖) 洞口面积在大于1.0m2 |  | m3 | 0.72 | 275.28 |  | 198.2
134 | 010807001001 | 金属（塑钢、断桥）窗 | (1)铝合金平开窗 (2)6mm钢化玻璃 | m2 | 3 | 496.14 |  | 1488.42
134.1 | 10108070 | 铝合金窗(铝合金平开窗制作) |  | m2 | 3 | 410.05 |  | 1230.15
134.2 | 10108074 | 铝合金窗(铝合金平开窗安装) |  | m2 | 3 | 86.09 |  | 258.27
135 | 010103002003 | 余方弃置 | (1)废弃料品种:建筑垃圾外运 (2)运距:运距5KM包干 | m3 | 85.113 | 27.87 |  | 2372.1
135.1 | 10101052 | 挖掘机挖一般土方(装车 三类土) |  | m3 | 85.113 | 4.67 |  | 397.48
135.2 | 10101084T | 自卸汽车运土(载重10t以内 运距5km以内) |  | m3 | 85.113 | 23.2 |  | 1974.62
136 | BC082 | 现场签证点工(现场签证 人工工日) | (1)屋面天沟沉积垃圾及杂草清理 | 工日 | 5 | 225.76 |  | 1128.8
136.1 | 40107042T | 现场签证点工(现场签证 人工工日) |  | 工日 | 5 | 225.76 |  | 1128.8
137 | 011302001001 | 天棚吊顶 | (1)龙骨材料种类、规格、中距:天棚龙骨(装配式U型轻钢(不上人型) 面层规格 600mm×600mm 平面) (2)面层材料品种、规格:0.7厚600*600无孔铝扣板 (3)压条材料种类、规格:铝合金收边线 | m2 | 48 | 161.9 |  | 7771.2
137.1 | 10113019 | 天棚龙骨(装配式U型轻钢(不上人型) 面层规格 600mm×600mm 平面) |  | m2 | 48 | 58.37 |  | 2801.76
分部分项工程量清单与计价审核表
工程名称：月山养护基地文体中心、姑田所综合楼屋面及朋口所室外路面、溪南收费站坡屋面修缮工程协作队伍选择 | [6 empty] | 第18页 共19页
序号 | 项目编码 | 项目名称 | 项目特征描述 | 计量单位 | 工程量 | 金 额(元)
[6 empty] | 综合单价 |  | 合价
137.2 | 10113108T | 天棚面层(方形铝扣板600mm×600mm) |  | m2 | 48 | 103.53 |  | 4969.44
138 | 030412005001 | 荧光灯 | (1)嵌入式LED灯盘 600*600 38W | 套 | 6 | 213.28 |  | 1279.68
138.1 | 30414209T | 嵌入式LED灯盘 600*600 38W |  | 套 | 6 | 213.28 |  | 1279.68
朋口所室外路面扩宽工程 | [8 empty] | 分项工程(17房屋建筑与装饰)
139 | 040101001001 | 挖一般土方 | (1)土壤类别:三类土 (2)挖土深度:2m以内 | m3 | 411.45 | 6.52 |  | 2682.65
139.1 | 40101052 | 挖掘机挖土(挖掘机挖一般土方 装车 三类土) |  | m3 | 411.45 | 4.67 |  | 1921.47
139.2 | 40101100 | 机械平整场地、填土夯实、原土夯实(平整场地 挖掘机) |  | m2 | 527.5 | 1.44 |  | 759.6
140 | 040203007001 | 水泥混凝土 | (1)厚度:18cm (2)混凝土强度等级:C25 | m2 | 515 | 80.82 |  | 41622.3
140.1 | 40203041T | 水泥混凝土路面(厚度18cm) |  | m2 | 515 | 80.82 |  | 41622.3
141 | 040202009001 | 砂砾石 | (1)厚度:20cm (2)石料规格:砂砾石 | m2 | 515 | 13.96 |  | 7189.4
141.1 | 40202022T | 砂砾石底层（天然级配）(人机配合铺装 厚度20cm) |  | m2 | 515 | 13.96 |  | 7189.4
142 | 040901008007 | 植筋 | (1)材料规格:Φ25 | 根 | 80 | 42.89 |  | 3431.2
142.1 | 40304033 | 钢筋植筋增加费(直径25mm) |  | 个 | 80 | 42.89 |  | 3431.2
143 | 040205006002 | 标线 | (1)工艺:热熔 (2)线型:车位线，实线，线宽100 (3)材料品种:白色热熔反光型涂料 | m2 | 21.4 | 35.81 |  | 766.33
143.1 | 40205022 | 标线(分界线 热熔漆) |  | m2 | 21.4 | 35.81 |  | 766.33
144 | 040901001001 | 现浇构件钢筋 | (1)钢筋种类:HRB400E (2)钢筋规格:Φ25 | t | 0.154 | 4463.22 |  | 687.34
144.1 | 40304007 | 现浇混凝土(螺纹钢筋 φ10以外) |  | t | 0.154 | 4463.22 |  | 687.34
145 | 040204004001 | 安砌侧（平、缘）石 | (1)材料品种、规格:600*300*150芝麻灰立道牙（利旧） (2)基础、垫层：材料品种、厚度:C20混凝土护角 | m | 70 | 41.13 |  | 2879.1
145.1 | 40204027T | 侧缘石安砌(路沿石(立缘石)安砌 截面半周长50cm以内 有基座) |  | m | 70 | 13.08 |  | 915.6
145.2 | 40204025T | C20侧缘石预拌非泵送普通混凝土基座 |  | m3 | 4.06 | 483.68 |  | 1963.74
146 | 040103002010 | 余方弃置 | (1)废弃料品种:土方 (2)运距:5km包干 | m3 | 411.45 | 15.57 |  | 6406.28
146.1 | 40101091T | 自卸汽车运土(载重10t以外 运距5km以内) |  | m3 | 411.45 | 15.57 |  | 6406.28
147 | 050102001001 | 起挖栽植乔木 | (1)就近移植乔灌木； (2)宿舍楼前方择取30株长势较好的乔灌木，高度约2.5～3m；办公 | 株 | 32 | 189.04 |  | 6049.28
分部分项工程量清单与计价审核表
工程名称：月山养护基地文体中心、姑田所综合楼屋面及朋口所室外路面、溪南收费站坡屋面修缮工程协作队伍选择 | [6 empty] | 第19页 共19页
序号 | 项目编码 | 项目名称 | 项目特征描述 | 计量单位 | 工程量 | 金 额(元)
[6 empty] | 综合单价 |  | 合价
楼正前方2株香樟，胸径25～30cm、高度约8～10m。
147.1 | 50101009 | 起挖乔木（带土球） 土球直径80cm以内 |  | 株 | 32 | 95.75 |  | 3064
147.2 | 50101084 | 栽植乔木（带土球） 土球直径80cm以内 |  | 株 | 32 | 93.29 |  | 2985.28
148 | 040501004001 | 塑料管 | (1)材质及规格:双壁波纹管DN300 | m | 60 | 81.63 |  | 4897.8
148.1 | 40502072T | 塑料排水管管道铺设(塑料管铺设管径300mm以内) |  | m | 60 | 81.63 |  | 4897.8
149 | 040504001001 | 砌筑检查井 | (1)名称:雨水收集井 (2)规格、型号:内空长500mm宽300mm H=500mm 壁厚120mm (3)垫层:100mm厚C15排水井垫层(现拌普通混凝土) (4)砌筑:砌筑井壁(砖砌井壁 矩形) (5)抹灰:勾缝及抹灰(砖墙 抹灰 井内侧) (6)井盖:400*600重型铸铁井盖 | 座 | 6 | 642.47 |  | 3854.82
149.1 | 40501005T | C15排水井垫层(现拌普通混凝土) |  | m3 | 0.417 | 452.14 |  | 188.54
149.2 | 40501007 | 砌筑井壁(砖砌井壁 矩形) |  | m3 | 0.922 | 588.97 |  | 543.03
149.3 | 40501025T | 勾缝及抹灰(砖墙 抹灰 井内侧) |  | m2 | 4.95 | 33.93 |  | 167.95
149.4 | 40501039T | 井盖、井箅安装(检查井井盖、座 普通铸铁) |  | 套 | 6 | 492.55 |  | 2955.3
150 | 040501017001 | 混凝土排水明沟 | (1)混凝土强度等级:C25预拌非泵送普通混凝土 (2) (3)断面规格:300*300，壁厚100 | m | 14 | 96.78 |  | 1354.92
150.1 | 40501064T | C25渠(管)道基础(预拌非泵送普通混凝土平基 预拌非泵送普通混凝土) |  | m3 | 0.7 | 683.08 |  | 478.16
150.2 | 40501078T | C25现浇预拌非泵送普通混凝土方沟及渠道(壁) |  | m3 | 0.84 | 1043.7 |  | 876.71
人员费用 | [8 empty] | 单项工程(17房屋建筑与装饰)
人员费用 | [8 empty] | 单位工程(17房屋建筑与装饰)
现场负责人 | [8 empty] | 分项工程(17房屋建筑与装饰)
专职安全员 | [8 empty] | 分项工程(17房屋建筑与装饰)
合 计 | [7 empty] | 1071707.28

## 总价措施项目清单与计价审核表(含分项)
总价措施项目清单与计价审核表
工程名称：月山养护基地文体中心、姑田所综合楼屋面及朋口所室外路面、溪南收费站坡屋面修缮工程协作队伍选择 |  |  |  | 第1页 共2页
序号 | 项 目 名 称 | 计 算 基 础 (元) | 费 率(%) | 金 额(元)
月山文体中心管修缮工程室内修缮工程
房屋建筑与装饰工程
拆除工程
1 | 安全文明施工费 | 10088 | 0.48 | 48
2 | 其他总价措施费 | 10088 | 0.11 | 11
3 | 扬尘污染防治措施费 | 48 | 10 | 5
装饰
1 | 安全文明施工费 | 350001 | 0.48 | 1680
2 | 其他总价措施费 | 350001 | 0.11 | 385
3 | 扬尘污染防治措施费 | 1680 | 10 | 168
安装工程
电气工程
1 | 安全文明施工费 | 7273 | 0.48 | 35
2 | 其他总价措施费 | 7273 | 0.11 | 8
3 | 扬尘污染防治措施费 | 35 | 10 | 4
水卫工程
1 | 安全文明施工费 | 2183 | 0.48 | 10
2 | 其他总价措施费 | 2183 | 0.11 | 2
3 | 扬尘污染防治措施费 | 10 | 10 | 1
月山文体中心管修缮工程室内钢结构修护
房屋建筑与装饰工程
装配式
1 | 安全文明施工费 | 144034 | 3.68 | 5300
2 | 其他总价措施费 | 144034 | 0.35 | 504
3 | 扬尘污染防治措施费 | 5300 | 10 | 530
月山文体中心管修缮工程外立面修缮
房屋建筑与装饰工程
装饰
1 | 安全文明施工费 | 283359 | 0.87 | 2465
2 | 其他总价措施费 | 283359 | 0.11 | 312
3 | 扬尘污染防治措施费 | 2465 | 10 | 247
安装工程
水卫工程
1 | 安全文明施工费 | 135 | 0.87 | 1
2 | 其他总价措施费 | 135 | 0.11 | 0
3 | 扬尘污染防治措施费 | 1 | 10 | 0
通风空调
1 | 安全文明施工费 | 6430 | 0.87 | 56
2 | 其他总价措施费 | 6430 | 0.11 | 7
3 | 扬尘污染防治措施费 | 56 | 10 | 6
零星修缮
房屋建筑与装饰工程
宿舍楼大坪维修项目
总价措施项目清单与计价审核表
工程名称：月山养护基地文体中心、姑田所综合楼屋面及朋口所室外路面、溪南收费站坡屋面修缮工程协作队伍选择 |  |  |  | 第2页 共2页
序号 | 项 目 名 称 | 计 算 基 础 (元) | 费 率(%) | 金 额(元)
1 | 安全文明施工费 | 12156 | 0.48 | 58
2 | 其他总价措施费 | 12156 | 0.11 | 13
3 | 扬尘污染防治措施费 | 58 | 10 | 6
后山通道维修项目
1 | 安全文明施工费 | 10775 | 0.48 | 52
2 | 其他总价措施费 | 10775 | 0.11 | 12
3 | 扬尘污染防治措施费 | 52 | 10 | 5
配电房屋面改造项目
1 | 安全文明施工费 | 60820 | 0.48 | 292
2 | 其他总价措施费 | 60820 | 0.11 | 67
3 | 扬尘污染防治措施费 | 292 | 10 | 29
其他零星项目
1 | 安全文明施工费 | 5765 | 0.48 | 28
2 | 其他总价措施费 | 5765 | 0.11 | 6
3 | 扬尘污染防治措施费 | 28 | 10 | 3
溪南收费站坡屋面瓦片脱落治理单体建筑
房屋建筑与装饰工程
其他装饰工程
1 | 安全文明施工费 | 32406 | 0.48 | 156
2 | 其他总价措施费 | 32406 | 0.11 | 36
3 | 扬尘污染防治措施费 | 156 | 10 | 16
姑田所综合楼屋面卧瓦层滑移治理及朋口所室外路面拓宽工程
房屋建筑与装饰工程
姑田所综合楼屋面卧瓦层滑移治理工程
1 | 安全文明施工费 | 139762 | 0.48 | 671
2 | 其他总价措施费 | 139762 | 0.11 | 154
3 | 扬尘污染防治措施费 | 671 | 10 | 67
朋口所室外路面扩宽工程
1 | 安全文明施工费 | 84258 | 0.48 | 404
2 | 其他总价措施费 | 84258 | 0.11 | 93
3 | 扬尘污染防治措施费 | 404 | 10 | 40
人员费用
人员费用
现场负责人
1 | 安全文明施工费 | 0 | 0.48 | 0
2 | 其他总价措施费 | 0 | 0.11 | 0
3 | 扬尘污染防治措施费 | 0 | 10 | 0
专职安全员
1 | 安全文明施工费 | 0 | 0.48 | 0
2 | 其他总价措施费 | 0 | 0.11 | 0
3 | 扬尘污染防治措施费 | 0 | 10 | 0
合 计 |  |  |  | 13993

## 单价措施项目清单与计价审核表
单价措施项目清单与计价审核表
工程名称：月山养护基地文体中心、姑田所综合楼屋面及朋口所室外路面、溪南收费站坡屋面修缮工程协作队伍选择 | [6 empty] | 第1页 共2页
序号 | 项目编码 | 项目名称 | 项目特征描述 | 计量单位 | 工程量 | 金 额(元)
[6 empty] | 综合单价 |  | 合价
月山文体中心管修缮工程室内修缮工程 | [8 empty] | 单项工程(17房屋建筑与装饰)
房屋建筑与装饰工程 | [8 empty] | 单位工程(17房屋建筑与装饰)
拆除工程 | [8 empty] | 分项工程(17房屋建筑与装饰)
装饰 | [8 empty] | 分项工程(17房屋建筑与装饰)
1 | 011701006001 | 满堂装饰脚手架 | (1)服务对象（天棚和墙面或天棚）:房间内天棚和墙面 (2)服务高度:4.8m | m2 | 80.04 | 10.97 |  | 878.04
2 | 01ZPS1002001 | 成品特殊保护 | (1)保护层材料种类:旧地毯 (2)保护层数:1 (3)周转次数:1 | 项 | 1 | 7342.11 |  | 7342.11
3 | 011703001002 | 垂直运输 |  | 项 | 1 | 12548.83 |  | 12548.83
安装工程 | [8 empty] | 单位工程(17安装)
电气工程 | [8 empty] | 分项工程(17安装)
水卫工程 | [8 empty] | 分项工程(17安装)
月山文体中心管修缮工程室内钢结构修护 | [8 empty] | 单项工程(17房屋建筑与装饰)
房屋建筑与装饰工程 | [8 empty] | 单位工程(17房屋建筑与装饰)
装配式 | [8 empty] | 分项工程(17房屋建筑与装饰)
4 | 01ZPS1002007 | 成品特殊保护 | (1)地面木地板保护 | 项 | 1 | 10938.24 |  | 10938.24
5 | 011705001001 | 登高车台班 |  | 台班 | 30 | 902.04 |  | 27061.2
6 | 011701011001 | 满堂承重脚手架 | (1)满堂承重脚手架 | m3 | 195 | 26.44 |  | 5155.8
月山文体中心管修缮工程外立面修缮 | [8 empty] | 单项工程(17房屋建筑与装饰)
房屋建筑与装饰工程 | [8 empty] | 单位工程(17房屋建筑与装饰)
装饰 | [8 empty] | 分项工程(17房屋建筑与装饰)
7 | B007 | 平台作业升降车 | (1)提升高度9m | 台班 | 10 | 391.31 |  | 3913.1
安装工程 | [8 empty] | 单位工程(17安装)
水卫工程 | [8 empty] | 分项工程(17安装)
通风空调 | [8 empty] | 分项工程(17安装)
零星修缮 | [8 empty] | 单项工程(17房屋建筑与装饰)
房屋建筑与装饰工程 | [8 empty] | 单位工程(17房屋建筑与装饰)
宿舍楼大坪维修项目 | [8 empty] | 分项工程(17房屋建筑与装饰)
后山通道维修项目 | [8 empty] | 分项工程(17房屋建筑与装饰)
配电房屋面改造项目 | [8 empty] | 分项工程(17房屋建筑与装饰)
8 | 011701006002 | 满堂装饰脚手架 |  | m2 | 47.004 | 10.97 |  | 515.63
其他零星项目 | [8 empty] | 分项工程(17房屋建筑与装饰)
溪南收费站坡屋面瓦片脱落治理单体建筑 | [8 empty] | 单项工程(17房屋建筑与装饰)
房屋建筑与装饰工程 | [8 empty] | 单位工程(17房屋建筑与装饰)
其他装饰工程 | [8 empty] | 分项工程(17房屋建筑与装饰)
姑田所综合楼屋面卧瓦层滑移治理及朋口所室外路面拓宽工程 | [8 empty] | 单项工程(17房屋建筑与装饰)
房屋建筑与装饰工程 | [8 empty] | 单位工程(17房屋建筑与装饰)
姑田所综合楼屋面卧瓦层滑移治理工程 | [8 empty] | 分项工程(17房屋建筑与装饰)
9 | 011702025002 | 其他现浇构件模板 |  | m2 | 16.236 | 77.48 |  | 1257.97
10 | BC0001 | 汽车式起重机 | (1)汽车式起重机（提升质量30t） | 台班 | 5 | 1393.17 |  | 6965.85
单价措施项目清单与计价审核表
工程名称：月山养护基地文体中心、姑田所综合楼屋面及朋口所室外路面、溪南收费站坡屋面修缮工程协作队伍选择 | [6 empty] | 第2页 共2页
序号 | 项目编码 | 项目名称 | 项目特征描述 | 计量单位 | 工程量 | 金 额(元)
[6 empty] | 综合单价 |  | 合价
(2)屋面材料搬运、垃圾运输等
朋口所室外路面扩宽工程 | [8 empty] | 分项工程(17房屋建筑与装饰)
11 | 041106001001 | 大型机械设备进出场及安拆 | (1)机械设备名称:履带式单斗挖掘机 (2)机械设备规格型号:1m3以外 | 项 | 1 | 2436.91 |  | 2436.91
人员费用 | [8 empty] | 单项工程(17房屋建筑与装饰)
人员费用 | [8 empty] | 单位工程(17房屋建筑与装饰)
现场负责人 | [8 empty] | 分项工程(17房屋建筑与装饰)
专职安全员 | [8 empty] | 分项工程(17房屋建筑与装饰)
合 计 | [7 empty] | 79013.68

## 单价措施项目清单与计价审核表(含定额)
单价措施项目清单与计价审核表
工程名称：月山养护基地文体中心、姑田所综合楼屋面及朋口所室外路面、溪南收费站坡屋面修缮工程协作队伍选择 | [6 empty] | 第1页 共2页
序号 | 项目编码 | 项目名称 | 项目特征描述 | 计量单位 | 工程量 | 金 额(元)
[6 empty] | 综合单价 |  | 合价
月山文体中心管修缮工程室内修缮工程 | [8 empty] | 单项工程(17房屋建筑与装饰)
房屋建筑与装饰工程 | [8 empty] | 单位工程(17房屋建筑与装饰)
拆除工程 | [8 empty] | 分项工程(17房屋建筑与装饰)
装饰 | [8 empty] | 分项工程(17房屋建筑与装饰)
1 | 011701006001 | 满堂装饰脚手架 | (1)服务对象（天棚和墙面或天棚）:房间内天棚和墙面 (2)服务高度:4.8m | m2 | 80.04 | 10.97 |  | 878.04
1.1 | 10117019 | 装修脚手架(装修满堂脚手架 基本层3.6m-5.2m) |  | m2 | 80.04 | 10.97 |  | 878.04
2 | 01ZPS1002001 | 成品特殊保护 | (1)保护层材料种类:旧地毯 (2)保护层数:1 (3)周转次数:1 | 项 | 1 | 7342.11 |  | 7342.11
2.1 | 10117215 | 地上、地下设施、建筑物的临时保护设施(地面 旧地毯保护) |  | m2 | 887.8 | 8.27 |  | 7342.11
3 | 011703001002 | 垂直运输 |  | 项 | 1 | 12548.83 |  | 12548.83
3.1 | 10117101 | 垂直运输工程(垂直运输费 单层) |  | m2 | 1004.71 | 12.49 |  | 12548.83
安装工程 | [8 empty] | 单位工程(17安装)
电气工程 | [8 empty] | 分项工程(17安装)
水卫工程 | [8 empty] | 分项工程(17安装)
月山文体中心管修缮工程室内钢结构修护 | [8 empty] | 单项工程(17房屋建筑与装饰)
房屋建筑与装饰工程 | [8 empty] | 单位工程(17房屋建筑与装饰)
装配式 | [8 empty] | 分项工程(17房屋建筑与装饰)
4 | 01ZPS1002007 | 成品特殊保护 | (1)地面木地板保护 | 项 | 1 | 10938.24 |  | 10938.24
4.1 | 10117215T | 地上、地下设施、建筑物的临时保护设施(地面 彩钢板保护) |  | m2 | 576 | 18.99 |  | 10938.24
5 | 011705001001 | 登高车台班 |  | 台班 | 30 | 902.04 |  | 27061.2
5.1 | 40107043T | 现场签证点工、台班(现场签证 机械台班) |  | 台班 | 30 | 902.04 |  | 27061.2
6 | 011701011001 | 满堂承重脚手架 | (1)满堂承重脚手架 | m3 | 195 | 26.44 |  | 5155.8
6.1 | 10117027 | 满堂承重脚手架 |  | m3 | 195 | 26.44 |  | 5155.8
月山文体中心管修缮工程外立面修缮 | [8 empty] | 单项工程(17房屋建筑与装饰)
房屋建筑与装饰工程 | [8 empty] | 单位工程(17房屋建筑与装饰)
装饰 | [8 empty] | 分项工程(17房屋建筑与装饰)
7 | B007 | 平台作业升降车 | (1)提升高度9m | 台班 | 10 | 391.31 |  | 3913.1
7.1 | 101BC001T | 平台作业升降车 |  | 台班 | 10 | 391.31 |  | 3913.1
安装工程 | [8 empty] | 单位工程(17安装)
水卫工程 | [8 empty] | 分项工程(17安装)
通风空调 | [8 empty] | 分项工程(17安装)
零星修缮 | [8 empty] | 单项工程(17房屋建筑与装饰)
单价措施项目清单与计价审核表
工程名称：月山养护基地文体中心、姑田所综合楼屋面及朋口所室外路面、溪南收费站坡屋面修缮工程协作队伍选择 | [6 empty] | 第2页 共2页
序号 | 项目编码 | 项目名称 | 项目特征描述 | 计量单位 | 工程量 | 金 额(元)
[6 empty] | 综合单价 |  | 合价
房屋建筑与装饰工程 | [8 empty] | 单位工程(17房屋建筑与装饰)
宿舍楼大坪维修项目 | [8 empty] | 分项工程(17房屋建筑与装饰)
后山通道维修项目 | [8 empty] | 分项工程(17房屋建筑与装饰)
配电房屋面改造项目 | [8 empty] | 分项工程(17房屋建筑与装饰)
8 | 011701006002 | 满堂装饰脚手架 |  | m2 | 47.004 | 10.97 |  | 515.63
8.1 | 10117019 | 装修脚手架(装修满堂脚手架 基本层3.6m-5.2m) |  | m2 | 47.004 | 10.97 |  | 515.63
其他零星项目 | [8 empty] | 分项工程(17房屋建筑与装饰)
溪南收费站坡屋面瓦片脱落治理单体建筑 | [8 empty] | 单项工程(17房屋建筑与装饰)
房屋建筑与装饰工程 | [8 empty] | 单位工程(17房屋建筑与装饰)
其他装饰工程 | [8 empty] | 分项工程(17房屋建筑与装饰)
姑田所综合楼屋面卧瓦层滑移治理及朋口所室外路面拓宽工程 | [8 empty] | 单项工程(17房屋建筑与装饰)
房屋建筑与装饰工程 | [8 empty] | 单位工程(17房屋建筑与装饰)
姑田所综合楼屋面卧瓦层滑移治理工程 | [8 empty] | 分项工程(17房屋建筑与装饰)
9 | 011702025002 | 其他现浇构件模板 |  | m2 | 16.236 | 77.48 |  | 1257.97
9.1 | 10117055 | 现浇混凝土胶合板模板(平板) |  | m2 | 16.236 | 77.48 |  | 1257.97
10 | BC0001 | 汽车式起重机 | (1)汽车式起重机（提升质量30t） (2)屋面材料搬运、垃圾运输等 | 台班 | 5 | 1393.17 |  | 6965.85
10.1 | 40107043T | 现场签证点工、台班(现场签证 机械台班) |  | 台班 | 5 | 1393.17 |  | 6965.85
朋口所室外路面扩宽工程 | [8 empty] | 分项工程(17房屋建筑与装饰)
11 | 041106001001 | 大型机械设备进出场及安拆 | (1)机械设备名称:履带式单斗挖掘机 (2)机械设备规格型号:1m3以外 | 项 | 1 | 2436.91 |  | 2436.91
11.1 | 10117124 | 履带式单斗挖掘机进出场费(1m3以外) |  | 台次 | 1 | 2436.91 |  | 2436.91
人员费用 | [8 empty] | 单项工程(17房屋建筑与装饰)
人员费用 | [8 empty] | 单位工程(17房屋建筑与装饰)
现场负责人 | [8 empty] | 分项工程(17房屋建筑与装饰)
专职安全员 | [8 empty] | 分项工程(17房屋建筑与装饰)
合 计 | [7 empty] | 79013.68

## 其他项目清单与计价汇总表
其他项目清单与计价汇总表
工程名称：月山养护基地文体中心、姑田所综合楼屋面及朋口所室外路面、溪南收费站坡屋面修缮工程协作队伍选择 |  |  | 第1页 共1页
序号 | 项 目 名 称 | 金额(元) | 备注
1 | 暂列金额
2 | 专业工程暂估价 | 16350
2.1 | 人员费用（现场负责人） | 8175 | 不含税单价7500元/（人*月），数量暂定1人，1个月，且此项为固定项，不参与竞争性报价
2.2 | 人员费用（专职安全员） | 8175 | 不含税单价7500元/（人*月），数量暂定1人，1个月，且此项为固定项，不参与竞争性报价
3 | 总承包服务费
合 计 |  | 16350 | ——